## export_ledexpress.csv
id | name | type-id | is-active | template-id | parent-id | alt-name | title | h1 | show_submenu | index_source | index_state | index_date | index_choose | index_level | descr | text_under_catalog | photo | tax_rate_id | price | old_price | common_quantity | description | 1c_catalog_id | 1c_product_id | artikul | photos | text_above_catalog | tip | raznovidnost | upravlenie | vyhodnaya_mownost_vt | napryazhenie_v | kolichestvo_svetodiodov_sht | shag_pikselya_mm | gercovka_hz | yarkost_nits | razmer_mm | proizvoditel | best_offers | svetovoj_potok_lm | cvet | temperatura_k | isklyuchit_iz_publikacii_na_veb-vitrine_mag1c | interfejs | razmer_mm_shirina_vysota | brend | new | sila_toka_a | shirina_mm | kratnost_reza_sm
id | Наименование | Идентификатор типа | Активность | Идентификатор шаблона | id родительской страницы | Псевдостатический адрес | Поле title | Поле h1 | Показывать подменю | Источник индекса | Индексация | Дата индексации | Выбран для индексации | Установленный уровень вложенности | Описание | Текст под списком товаров | Картинка | Ставка НДС | Цена | Старая цена | Общее количество на складах | Описание | Идентификатор каталога 1С | Идентификатор в 1С | Артикул | Дополнительные фотографии товара | Текст над списком товаров | Тип | Разновидность | Управление | Выходная мощность, Вт. | Напряжение, В. | Количество светодиодов, шт. | Шаг пикселя, мм. | Герцовка, Hz. | Яркость, nits. | Размер, мм. | Производитель | Лучшие предложения | Световой поток, Лм. | Цвет | Температура, К. | Исключить из публикации на веб-витрине mag1c | Интерфейс | Размер, мм. (ширина, высота) | Бренд | Новинка | Сила тока, А. | Ширина, мм. | Кратность реза, см.
native | native | native | native | native | native | native | string | string | boolean | int | float | date | boolean | int | wysiwyg | wysiwyg | img_file | relation | price | price | int | wysiwyg | string | string | string | multiple_image | wysiwyg | relation | relation | relation | relation | relation | relation | relation | relation | relation | relation | relation | boolean | relation | relation | relation | string | relation | relation | relation | boolean | relation | relation | relation
2226 | Каталог товаров | 83 | 1 | 1 | 0 | shop | Каталог товаров | Каталог товаров | 1 | 2226 | 100 | Wed, 21 Feb 2024 13:07:37 +0300 | 1 | 30
2254 | Светодиодные модули | 83 | 1 | 1 | 2226 | svetodiodnye-moduli | Светодиодные модули | Светодиодные модули |  | 2226
2246 | Контроллеры | 83 | 1 | 1 | 2226 | kontrollery | Контроллеры | Контроллеры |  | 2226
2259 | Фурнитура | 83 | 1 | 1 | 2226 | furnitura | Фурнитура | Фурнитура |  | 2226
2267 | Источники питания | 83 | 1 | 1 | 2226 | istochniki-pitaniya | Источники питания | Источники питания |  | 2226 |  |  |  |  | <p>Блок питания используется для преобразования переменного тока сети в постоянный, также может быть использован, в некоторой степени, как стабилизатор напряжения, потому что имеет защиту от перепадов.&nbsp; Часто в светодиодной индустрии блок питания называют «Драйвер» или «Трансформатор».&nbsp; Самые распространенные драйверы для LED :5 Вольт, 12 Вольт, 24 Вольт. Первые широко используются в сфере производства светодиодных экранов, так как светодиодные модули для их изготовления требуют напряжение 5 В. С каждым годом технологии совершенствуются и на сегодняшний день производители LED все чаще используют&nbsp; 4.2 В. – 4.5 В. Интерьерные блоки питания представленные в нашем ассортименте имеют регулятор, с помощью которого можно регулировать вольтаж необходимый для стабильной работы вашего видео-экрана.</p> <p>Источники питания 12 В. и 24 В. широко распространены в сфере производства наружной рекламы. Как правило светодиодные модули, пиксели (точечные диоды), гибкий неон, светодиодная лента, различного рода LED линейки работают с блоками данного наминала.</p> <p>Подразделяются на БП интерьерного типа (должны использоваться непосредственно в помещении и имеют соответствующий температурный режим работы) и БП для уличного использования (изготовлены в герметичном корпусе, имеют более расширенные температурный диапазон).</p> <p>При покупке блока питания важно обратить внимание на коэффициент полезного действия (КПД), он должен быть не ниже 80% (опытные рекламщики знают, что драйвер не работает на 100% &nbsp;своего наминала, поэтому для долговечной работы всегда оставляют запас в 20 %).</p> <p>Покупая LED driver в нашей компании вы можете быть уверены в бесперебойной работе источника и в КПД в 85%, что обеспечивает длительный срок службы заявленный в гарантийных обязательствах производителя.&nbsp;</p>
2229 | Свет | 83 | 1 | 1 | 2226 | svet | Свет | Свет |  | 2226
2228 | Голографический вентилятор | 83 | 1 | 1 | 2226 | golograficheskij-ventilyator | Голографический вентилятор | Голографический вентилятор |  | 2226 | [5 empty] | <p>Принцип работы голографического вентилятора основан на совокупной работе управляемых SMD светодиодов и вращающихся с определенной частотой лопастей. &nbsp;За счет постоянного перемещения светодиодов с большой скоростью обеспечивается 3D эффект. С помощью голографического вентилятора можно транслировать любую динамическую картинку, которая буквально парит в воздухе. Управление на разных моделях с помощью USB, &nbsp;а также WIFI. Устройство способно воспроизводить анимацию и видео-контент.</p> <p>Светодиодный голографический вентилятор используют в рекламных целях в различных местах:</p> <p>-Торговые комплексы, магазины, уличные окна магазинов</p> <p>-Медицинские центры, аптеки</p> <p>-Автосалоны</p> <p>-Фитнес клубы</p> <p>Яркое трехмерное динамическое изображение эффективно привлекает потенциальных клиентов.</p>
3256 | Гобо-Проектор | 83 | 1 | 1 | 2226 | gobo-proektor | Гобо-Проектор | Гобо-Проектор |  | 2226
2247 | BX | 83 | 1 | 1 | 2246 | bx | BX | BX |  | 2226 | [6 empty] | /images/cms/data/bez_nazvaniya.png
3257 | Светодиодный гобо-проектор 40 Вт | 272 | 1 | 1 | 3256 | svetodiodnyj-gobo-proektor-40-vt | Светодиодный гобо-проектор 40 Вт | Светодиодный гобо-проектор 40 Вт | [8 empty] | /images/cms/data/import_files/0d/0db4cbb16d0311eabba200155d005023_e0b39218966211edbbaa00155d006405.jpg | НДС по ставке 20% | 20606 | 0 | 0 | <br /> Название GOBO-40<br /> Мощность 40 Вт.<br /> Напряжение 110В-220В<br /> Расстояние проецирования при нормальном освещении / в темноте 12 м / 20 м<br /> Температурный режим +40 -40 <br /> Линза (без вращения) 1<br /> Установка на столе, полке, потолке или стене<br /> Угол луча 15° / 20 ° / 25 °(опционально)<br /> Материал корпуса Алюминиевый сплав | 238e4031-cbb7-4107-9538-8df70738a5fe | 0db4cbb1-6d03-11ea-bba2-00155d005023 | GOBO40
2414 | Светодиодный голографический дисплей Z1 (Display diameter: 42cm) | 273 | 1 | 1 | 2228 | svetodiodnyj-golograficheskij-displej-z1-display-diameter-42cm | Светодиодный голографический дисплей Z1 (Display diameter: 42cm) | Светодиодный голографический дисплей Z1 (Display diameter: 42cm) | [8 empty] | /images/cms/data/import_files/92/92ab52afd81811e8a20700155d00321d_aeaabb09964011edbbaa00155d006405.jpg | НДС по ставке 20% | 11260 | 0 | 1 | <br /> Модель Z1 <br /> Вес, Кг 1,5 <br /> Разрешение, пиксель 450/224<br /> Габаритный размер, мм. 434/110/128<br /> Напряжение, V 12<br /> Мощность, W 10-15<br /> Угол обзора, градусов 160 <br /> Срок службы, часов 100 000 <br /> Формат изображения JPG, GIF, MP4, AVI, RMVB, MPEG<br /> Память SD card<br /> | 238e4031-cbb7-4107-9538-8df70738a5fe | 92ab52af-d818-11e8-a207-00155d00321d | VENTZ1 | path:./images/cms/data/import_files/92/92ab52afd81811e8a20700155d00321d_aeaaba8d964011edbbaa00155d006405.jpeg¦alt:¦title:¦ord:1
2255 | Двухцветные | 83 | 1 | 1 | 2254 | dvuhcvetnye | Двухцветные | Двухцветные |  | 2226 | [6 empty] | /images/cms/data/rg_p161.jpg
2230 | Пиксели | 83 | 1 | 1 | 2229 | pikseli | Пиксели | Пиксели |  | 2226 | [6 empty] | /images/cms/data/50-9-ws2811-2811-ic1.jpg | [9 empty] | <p><strong><span style="font-size: 12pt;">Пиксельные светодиоды используют при изготовлении светодиодных вывесок в наружной рекламе. В нашей линейке представлены точечные диоды, которые имеют степень защиты IP67, поэтому могут использоваться как в помещении, так и на улице.</span></strong></p> <p><strong><span style="font-size: 12pt;">Подразделяются:</span></strong></p> <p><strong><span style="font-size: 12pt;">1.&nbsp;&nbsp;&nbsp;&nbsp;&nbsp;&nbsp; Монохромные пиксельные LED модули.</span></strong></p> <p><strong><span style="font-size: 12pt;">2.&nbsp;&nbsp;&nbsp;&nbsp;&nbsp;&nbsp; Полноцветные пиксельные LED модули.</span></strong></p> <p><strong><span style="font-size: 12pt;">Полноцветные диоды могут быть:</span></strong></p> <p><strong><span style="font-size: 12pt;">1. Адресного управления (дает возможность работать с smart контроллерами и управлять каждым диодом отдельно).</span></strong></p> <p><strong><span style="font-size: 12pt;">2. Группового управления (без чипа, управление всеми пикселями одновременно) .</span></strong></p> <p><strong><span style="font-size: 12pt;">RGB LED пиксели имеют диаметр для посадки 12 мм. и работают при напряжении 5 В.</span></strong></p> <p><strong><span style="font-size: 12pt;">Монохромные точечные диоды имеют диаметр 9 мм., напряжение 12 В.</span></strong></p> <p><strong><span style="font-size: 12pt;">Из светодиодных точечных пикселей можно создавать сложные конструкции с интересными эффектами и динамикой.</span></strong></p>
2268 | Уличные | 83 | 1 | 1 | 2267 | ulichnye | Уличные | Уличные |  | 2226 | [6 empty] | /images/cms/data/600x800.webp
2260 | Кабинеты для экранов | 83 | 1 | 1 | 2259 | kabinety-dlya-ekranov | Кабинеты для экранов | Кабинеты для экранов |  | 2226 | [6 empty] | /images/cms/data/snimok_ekrana_2022-07-13_v_11_35_09.png | [9 empty] | <p><span style="font-size: 12pt;"><strong>Кабинет led экрана - это конструкция из металла, которая &nbsp;используется для защиты светодиодных экранов от дождя, солнца, физических повреждений и пыли. Они обеспечивают защитную функцию, способствуют корректной работе системы</strong></span></p> <p><span style="font-size: 12pt;"><strong>Конфигурация позволяет кабинету быть самостоятельной единицей и работать независимо от всего экрана в целом. Один вышедший из строя модуль не нарушает общую работоспособность.</strong></span></p> <p><span style="font-size: 12pt;"><strong>Экран собирается в единый механизм из нескольких кабинетов, скрепленных между собой замками. Итоговый размер может быть сколько угодно большим и зависит только от количества кабинетов и габаритов каждого из них. Соединение настолько плотное, что не возникает потери целостности картинки, стыки практически незаметны. Различают кабинеты для уличного применения и для помещений. Также могут использовать крепление модулей на магниты и на болты.&nbsp;</strong></span></p>
2248 | HD | 83 | 1 | 1 | 2246 | hd | HD | HD |  | 2226 | [5 empty] | <p>Вся линейка HD делится на семь решений:</p> <p>1.&nbsp;&nbsp;&nbsp;&nbsp;&nbsp;&nbsp; Асинхронная система управления светодиодным экраном (HD-A3, HD-C16, HD-C16C, C36, C36C, HD-C15, HD-C15C, HD-C35, HD-C35C, HD-D16, HD-A30, HD-D35, HD-D36))</p> <p>2.&nbsp;&nbsp;&nbsp;&nbsp;&nbsp;&nbsp; Синхронная система управления (HD-T901, HD-T901B, HD-T902x2, HD-T902x1)</p> <p>3.&nbsp;&nbsp;&nbsp;&nbsp;&nbsp;&nbsp; Система DUAL MODE, двухрежимная система управления светодиодным экраном (синхронная/несинхронная) Серия HD-A (HD-A4, HD-A5, HD-A6, HD-A7, HD-A8)</p> <p>4.&nbsp;&nbsp;&nbsp;&nbsp;&nbsp;&nbsp; Видеопроцессор (HD-VP210, HD-VP410, HD-VP620, HD-VP820, HD-VP630)</p> <p>5.&nbsp;&nbsp;&nbsp;&nbsp;&nbsp;&nbsp; Управление полноцветным экраном Wi-Fi, урезанная серия, HUB75 (HD-WF1, HD-WF2, HD-WF4)</p> <p>6.&nbsp;&nbsp;&nbsp;&nbsp;&nbsp;&nbsp; Карты управления монохромными экранами. Подразделяются на несколько серий:</p> <p>1.&nbsp;&nbsp;&nbsp;&nbsp;&nbsp;&nbsp; HD-U, управление только USB (HD-U6A, HD-U6B, HD-U60, U64A)</p> <p>2.&nbsp;&nbsp;&nbsp;&nbsp;&nbsp;&nbsp; HD-W, управление Wi-Fi (HD-W0, HD-W00, HD-W02, HD-W03, HD-W04, HD-W6B, HD-W60, HD-W62, HD-W63, HD-W64A, HD-W66)</p> <p>3.&nbsp;&nbsp;&nbsp;&nbsp;&nbsp;&nbsp; HD-E, управление LAN (HD-E62, HD-E63, HD-E64)</p> <p>7.&nbsp;&nbsp;&nbsp;&nbsp;&nbsp;&nbsp; Материнские платы для управления LCD дисплеями на Android</p> <p>Компания предоставляет целую систему, которая охватывает технологии облачных сервисов и мобильные технологии. Благодаря этому есть возможность управлять всеми полноцветными контроллерами HD удаленно.</p> <p>Shenzhen Huidu Technology Co., Ltd., основанная в 2009 году, является профессиональным поставщиком решений для систем управления дисплеями. HD специализируется на исследованиях и разработках, производстве и продаже систем управления светодиодными и ЖК-дисплеями.. HD завоевал почетное звание десяти лучших брендов в отрасли шесть лет подряд. После 13 лет развития Huidu Technology имеет 28 внутренних офисов и 17 зарубежных точек технического обслуживания. Продукция компании продается более чем в 102 странах и регионах по всему миру.</p> | /images/cms/data/featured_channel1.jpg
2272 | Интерьерные | 83 | 1 | 1 | 2267 | inter-ernye | Интерьерные | Интерьерные |  | 2226 | [6 empty] | /images/cms/data/image_1.webp
2231 | Кластеры | 83 | 1 | 1 | 2229 | klastery | Кластеры | Кластеры |  | 2226 | [6 empty] | /images/cms/data/elf_ultra_3_2835_w.png | [9 empty] | <p>Светодиодная индустрия не стоит на месте и современные светодиоды при низком потреблении выдают гораздо больше люмен чем несколько лет назад. В нашей линейке светодиодов с линзой вы найдете оптимальные решения для ваших потребностей. Представлены температуры свечения 4000-5000 К. (теплый белый цвет), &nbsp;7000-8000 К. (нейтральный белый цвет), 9000-12000 К. (холодный белый цвет)</p> <p>Как выбрать качественный светодиодный модуль? Вот несколько критериев по которым вы можете определить надежность светодиодного модуля:</p> <p>1.&nbsp;&nbsp;&nbsp;&nbsp;&nbsp;&nbsp; Не горючий пластик оболочки модуля. (недобросовестные производители LED могут использовать дешевые полимеры, которые в случае замыкания горят как дрова)</p> <p>2.&nbsp;&nbsp;&nbsp;&nbsp;&nbsp;&nbsp; Сечение провода питания (достаточно руками изогнуть, чтобы понять есть ли там что-то внутри, соответственно, если кабель мягкий и тонкий, то есть вероятность, что сечение минимальное и провод может нагреваться, что также в процессе эксплуатации может привести к замыканию и выходу из строя)</p> <p>3.&nbsp;&nbsp;&nbsp;&nbsp;&nbsp;&nbsp; Алюминиевая или медная пластина в основании LED модуля (способствует равномерному распределению тепла от нагрева LED кристаллами, а также его рассеиванию (здесь тоже все просто и чем меньше греется , тем дольше работает, своего рода радиатор, увидеть можно разломав модуль пополам))</p> <p>4.&nbsp;&nbsp;&nbsp;&nbsp;&nbsp;&nbsp; Вес тоже имеет значение, и чем он меньше, тем меньше материалов использовано при производстве (меньше меди в проводах, тоньше оболочка, &nbsp;меньше аллюминия на подложке, меньше пластика)</p> <p>5.&nbsp;&nbsp;&nbsp;&nbsp;&nbsp;&nbsp; Двухсторонний скотч для крепления к поверхности (думаю это не главное, потому что рекламщики говорят, что все равно прикручивают их саморезами или на клей, последний, кстати, не стоит использовать кислотный, иначе при нагревании пары будут попадать внутрь модуля и кристалл может деградировать уходя в синеву).</p>
3258 | Светодиодный гобо-проектор 80 Вт. (Вращение) | 272 | 1 | 1 | 3256 | svetodiodnyj-gobo-proektor-80-vt-vrawenie | Светодиодный гобо-проектор 80 Вт. (Вращение) | Светодиодный гобо-проектор 80 Вт. (Вращение) | [8 empty] | /images/cms/data/import_files/b9/b9d7c2cd6d0311eabba200155d005023_411598ab966311edbbaa00155d006405.jpg | НДС по ставке 20% | 60011 | 0 | 0 | <br /> Модель GOBO-80 CREE<br /> Мощность 80 Вт.<br /> Напряжение 110В-220В<br /> Расстояние проецирования при нормальном освещении / в темноте 20 м / 40 м<br /> Температурный режим +40 -40 <br /> Линза (авто вращение) 1<br /> Установка на столе, полке, потолке или стене<br /> Угол луча 15° / 20 ° / 25 °(опционально)<br /> Материал корпуса Алюминиевый сплав | 238e4031-cbb7-4107-9538-8df70738a5fe | b9d7c2cd-6d03-11ea-bba2-00155d005023 | GOBO80R
2602 | Светодиодный голографический дисплей Z3 (Display diameter: 65cm) | 273 | 1 | 1 | 2228 | svetodiodnyj-golograficheskij-displej-z3-display-diameter-65cm | Светодиодный голографический дисплей Z3 (Display diameter: 65cm) | Светодиодный голографический дисплей Z3 (Display diameter: 65cm) | [8 empty] | /images/cms/data/import_files/92/92ab52b0d81811e8a20700155d00321d_c8f5eee6963d11edbbaa00155d006405.png | НДС по ставке 20% | 74287 | 0 | 0 | Модель Z3 <br /> Вес, Кг 0.75 <br /> Разрешение, пиксель 1600/720<br /> Габаритный размер, мм. 650/650/85<br /> Напряжение, V 12<br /> Мощность, W 36<br /> Угол обзора, градусов 160 <br /> Срок службы, часов 100 000 <br /> Формат изображения JPG, GIF, MP4, AVI, RMVB, MPEG<br /> Память 4G+ TF card<br /> <br /> | 238e4031-cbb7-4107-9538-8df70738a5fe | 92ab52b0-d818-11e8-a207-00155d00321d | VENTZ3 | path:./images/cms/data/import_files/92/92ab52b0d81811e8a20700155d00321d_bf11d593963d11edbbaa00155d006405.png¦alt:¦title:¦ord:1,path:./images/cms/data/import_files/92/92ab52b0d81811e8a20700155d00321d_c44b6c2f963d11edbbaa00155d006405.jpg¦alt:¦title:¦ord:1
2256 | Монохром | 83 | 1 | 1 | 2254 | monohrom | Монохром | Монохром |  | 2226 | [6 empty] | /images/cms/data/299459228_w640_h640_p10r2_1.jpg
2261 | Шлейф | 83 | 1 | 1 | 2259 | shlejf | Шлейф | Шлейф |  | 2226 | [6 empty] | /images/cms/data/13023_220.jpg
2257 | Полноцветные интерьерные | 83 | 1 | 1 | 2254 | polnocvetnye-inter-ernye | Полноцветные интерьерные | Полноцветные интерьерные |  | 2226 | [5 empty] | <p>1.&nbsp;&nbsp;&nbsp;&nbsp;&nbsp;&nbsp; Интерьерный (для использования в помещениях) &nbsp;светодиодный модуль&nbsp; использует HUB75. Совместим с кабинетами MG 640/480, также совместим с кабинетами других производителей 640/640.</p> <p>2.&nbsp;&nbsp;&nbsp;&nbsp;&nbsp;&nbsp; Диапазон рабочих температур: от -10 до +30 градусов. При использовании модуля в другом диапазоне необходимо установить дополнительное оборудование для контроля&nbsp; температурного режима.&nbsp; Поверхность светодиодного модуля в рабочем режиме разогревается до 60 градусов, это также нужно учесть при производстве светодиодных экранов. Не рекомендуется устанавливать светодиодные модули вплотную к стеклам и другим прозрачным поверхностям без применения дополнительного оборудования для охлаждения,&nbsp; иначе это приведет к сокращению срока службы светодиодов, вплоть до полного выхода из строя всего светодиодного модуля.</p> <p>3.&nbsp;&nbsp;&nbsp;&nbsp;&nbsp;&nbsp; При производстве светодиодных&nbsp; экранов из полноцветных модулей&nbsp; все металлические компоненты видео-экрана ( кабинет, металлический профиль, корпус источника питания) должны быть заземлены. Сопротивление заземления должно быть менее 10 Ом., это предотвращает&nbsp; электростатическое повреждение электронных компонентов в среде с повышенной влажностью, избегая при этом&nbsp; утечки тока , который может нанести вред&nbsp; человеку.</p> <p>4.&nbsp;&nbsp;&nbsp;&nbsp;&nbsp;&nbsp; Если использовать алюминиевый профиль и магниты для изготовления светодиодного экрана из полноцветных модулей&nbsp; нужно учесть тот факт что из за разницы температур светодиодный модуль может изменять свои размеры, из за этого могут появляться деформационные щели и отверстия на лицевой стороне видео-экрана</p> <p>5.&nbsp;&nbsp;&nbsp;&nbsp;&nbsp;&nbsp; Светодиодный модуль интерьерного типа может использоваться при относительной влажности не более 60 %, в остальных случаях требуется понижение влажности помещения, иначе в процессе эксплуатации светодиодный модуль может быть подвержен коррозии, что в свою очередь, приведет к короткому замыканию.</p> <p>6.&nbsp;&nbsp;&nbsp;&nbsp;&nbsp;&nbsp; При покупке интерьерного полноцветного светодиодного модуля QiangLi(ЧангЛи) нужно учесть , что каждая новая партия изготовленная на производстве завода имеет разные установленные чипы &nbsp;(IC) , поэтому не представляется возможным использование модулей из разных партий в одном экране.</p> <p>7.&nbsp;&nbsp;&nbsp;&nbsp;&nbsp;&nbsp; Когда светодиодный экран не использовался долгое время, то перед началом его работы необходимо провести профилактику (убрать скопившуюся пыль внутри экрана, а также высушить, при высокой влажности). Рекомендуется снизить яркость до 50 % и оставить экран включенным&nbsp; на протяжении 12 часов для нагревания и высыхания влаги.</p> <p>8.&nbsp;&nbsp;&nbsp;&nbsp;&nbsp;&nbsp; Пиксели светодиодного модуля бояться электростатического напряжения, поэтому при изготовлении экрана нужно использовать диэлектрические перчатки и электростатический браслет, также нельзя изготавливать видео-экран при включеных модулях, это может привести к выгоранию&nbsp; светодиодов от статики, поэтому при изготовлении или техническом обслуживании питание видео-экрана должно быть отключено.</p> <p>9.&nbsp;&nbsp;&nbsp;&nbsp;&nbsp;&nbsp; Нужно обратить внимание при подключении&nbsp; к источнику питания, модуль работает на 4.5-5 В. и если перепутать полярность или подключить 220 В., то светодиодный модуль выйдет из строя или говоря русским языком просто сгорит.</p> <p>10.&nbsp;&nbsp; В процессе эксплуатации светодиодного экрана изготовленного из светодиодных модулей не рекомендуется использовать статические изображения, это снижает срок службы светодиода. Динамика и регулярно меняющиеся изображения, а также использование не на максимальной яркости залог долговечной &nbsp;работы модуля.</p> | /images/cms/data/bezymyannyj.jpg
2232 | Управление светом | 83 | 1 | 1 | 2229 | upravlenie-svetom | Управление светом | Управление светом |  | 2226 | [5 empty] | <p><strong>Выбор контроллера необходимо осуществлять исходя из совместимости с необходимой светодиодной продукцией и желаемого метода управления. Таким образом можно выделить основные типы контроллеров:</strong></p> <p><strong>1.Контроллеры без пульта</strong><br><strong>2.Контроллеры с кнопочным пультом</strong><br><strong>3.Контроллеры с сенсорным пультом</strong><br><strong>4.SPI контроллеры</strong><br><strong>5.Встраиваемые сенсорные панели</strong><br><strong>6.Контроллеры с управлением по WIFI/ Bluetooth с телефона</strong></p> <p><strong>Контроллеры без пульта — миниатюрные устройства, позволяющие осуществлять выбор цвета, программы, скорости изменения цвета. Обычно применяются в случаях, когда цвет или программу нет необходимости часто менять, - «поставил и забыл».</strong></p> <p><strong>Контроллеры с сенсорным или кнопочным пультом — более функциональные устройства. С помощью ИК или радио - пульта позволяют удобно управлять контроллером:</strong></p> <p><strong>- Включать или выключать светодиоды;</strong></p> <p><strong>- Регулировать яркость;</strong></p> <p><strong>- Выбирать основной цвет, или его оттенки, получаемые смешиванием основных цветов;</strong></p> <p><strong>- Регулировать скорость изменения цвета, тип изменения</strong></p> <p><strong>&nbsp;</strong></p> <p><strong>Контроллеры с управлением по Wi-Fi – позволяют управлять светом с помощью мобильного телефона или планшета. Такие контроллеры бывают двух видов: первый имеет встроенный Wi-Fi модуль, второй требует дополнительную установку роутера. Роутер позволяет организовать управление несколькими контроллерами из одного приложения. Это удобно, например, если реализуется освещение в нескольких комнатах.</strong></p> <p><strong>Обычно в комплекте с Wi-Fi контроллером поставляется программное обеспечения для устройств с iOS и Android. Некоторые Wi-Fi контроллеры имеют возможность работы с радио-пультами.</strong></p> <p><strong>&nbsp;</strong></p> <p><strong>SMART контроллеры - в основном предназначены для рекламщиков, один из примеров использование, это разноцветная подсветка букв, где каждая буква управляется независимо от других. Данный контроллер позволяет подключать неограниченное количество управляемых зон.</strong></p> <p><strong>&nbsp;</strong></p> <p><strong>Одним из основных параметров контроллера, является его максимальная выходная мощность. Перед покупкой и подключением, необходимо расcчитать общую мощность подключенных светодиодов, и выбрать контроллер.</strong></p> <p><strong>Например:</strong></p> <p><strong>Используем ленту —&nbsp;&nbsp;СВЕТОДИОДНАЯ ЛЕНТА SMD5050, 60 LED DC12V, IP20, 14,4W/M, 10-12LM, RGB&nbsp;&nbsp;– 5 метров. Мощность данной ленты 14,4 Вт/м, соответственно 5 метров будут потреблять 72 Вт. Выбираемый контроллер должен быть рассчитан на мощность больше, или равной 72 Вт. В основном на рынке представлены диммеры и контроллеры мощностью не менее 150 вт.</strong></p> | /images/cms/data/6009705895.jpg
2249 | Listen | 83 | 1 | 1 | 2246 | listen | Listen | Listen |  | 2226 | [6 empty] | /images/cms/data/images_1.jpg
2262 | Магниты | 83 | 1 | 1 | 2259 | magnity | Магниты | Магниты |  | 2226 | [6 empty] | /images/cms/data/d-1.jpg
3259 | Светодиодный гобо-проектор 40 Вт. (Вращение) | 272 | 1 | 1 | 3256 | svetodiodnyj-gobo-proektor-40-vt-vrawenie | Светодиодный гобо-проектор 40 Вт. (Вращение) | Светодиодный гобо-проектор 40 Вт. (Вращение) | [8 empty] | /images/cms/data/import_files/64/6422d1d56d0311eabba200155d005023_160bcc74966311edbbaa00155d006405.jpg | НДС по ставке 20% | 37707 | 0 | 0 | <br /> Название GOBO-40 CREE<br /> Мощность 40 Вт.<br /> Напряжение 110В-220В<br /> Расстояние проецирования при нормальном освещении / в темноте 12 м / 20 м<br /> Температурный режим +40 -40 <br /> Линза (авто вращение) 1<br /> Установка на столе, полке, потолке или стене<br /> Угол луча 15° / 20 ° / 25 °(опционально)<br /> Материал корпуса Алюминиевый сплав | 238e4031-cbb7-4107-9538-8df70738a5fe | 6422d1d5-6d03-11ea-bba2-00155d005023 | GOBO40R
2233 | Светодиодная Лента | 83 | 1 | 1 | 2229 | svetodiodnaya-lenta | Светодиодная Лента | Светодиодная Лента |  | 2226 |  |  |  |  | <p><span style="font-size: 12pt;"><strong>Наверное, каждый из нас в своей жизни сталкивался с данным продуктом. Светодиодная лента может служить источником дополнительного и даже основного освещения, а также декоративным дизайнерским решением.</strong></span></p> <p><span style="font-size: 12pt;"><strong>Для производства светодиодной ленты используют SMD кристаллы различного размера. При покупке LED ленты стоит обратить внимание на ее название, как правило все основные параметры будут указаны именно в нем, например: &nbsp;Светодиодная лента SMD 2835, 120 LED, 12 V, 14.4, 9000-11000, indoor.</strong></span></p> <p><span style="font-size: 12pt;"><strong>1.&nbsp;&nbsp;&nbsp;&nbsp;&nbsp;&nbsp; Где SMD 2835 это размер кристалла (2.8 мм. /3.5 мм.), также может быть SMD5050, SMD3528, SMD5630 и еще другие разные вариации кристаллов.</strong></span></p> <p><span style="font-size: 12pt;"><strong>2.&nbsp;&nbsp;&nbsp;&nbsp;&nbsp;&nbsp; 120 LED – количество светодиодов на 1 м. ленты (встречаются 30 LED, 50 LED, 120 LED, 180 LED)</strong></span></p> <p><span style="font-size: 12pt;"><strong>3.&nbsp;&nbsp;&nbsp;&nbsp;&nbsp;&nbsp; 12V-напряжение (различают светодиодную ленту напряжением 12, 24, 220 V)</strong></span></p> <p><span style="font-size: 12pt;"><strong>4.&nbsp;&nbsp;&nbsp;&nbsp;&nbsp;&nbsp; 14.4 – потребление Вт.</strong></span></p> <p><span style="font-size: 12pt;"><strong>5.&nbsp;&nbsp;&nbsp;&nbsp;&nbsp;&nbsp; Температура свечения (теплый, нейтральный, холодный)</strong></span></p> <p><span style="font-size: 12pt;"><strong>6.&nbsp;&nbsp;&nbsp;&nbsp;&nbsp;&nbsp; INDOOR – интерьерная лента (может быть outdoor strip – уличная)</strong></span></p> <p><span style="font-size: 12pt;"><strong>Неопытному пользователю при выборе ленты стоит обратить внимание на толщину подложки, на которой расположена светотехника, она должна быть не менее двух слоев иначе слишком инертная лента при изгибании будет повреждать пайку светодиодов из-за чего они будут выходить из строя. &nbsp;&nbsp;</strong></span></p> <p><span style="font-size: 12pt;"><strong>На что стоит обратить внимание при выборе ленты?</strong></span><br><span style="font-size: 12pt;"><strong>1.Расположение, влажность (внутри помещения или на улице).</strong></span><br><span style="font-size: 12pt;"><strong>2.Одноцветная белая или многоцветная.</strong></span><br><span style="font-size: 12pt;"><strong>3.Цветовая температура.</strong></span><br><span style="font-size: 12pt;"><strong>4.Световой поток или яркость.</strong></span><br><span style="font-size: 12pt;"><strong>5.Напряжение питания.</strong></span></p> <p><span style="font-size: 12pt;"><strong>Место расположения</strong></span><br><span style="font-size: 12pt;"><strong>В первую очередь нужно определить, где вы будете устанавливать подсветку: в помещении (влажном, сухом) или на улице. От этого зависит, какую светодиодную ленту купить - влагозащищенную или без влагозащиты.</strong></span></p> <p><span style="font-size: 12pt;"><strong>На улице и во влажных комнатах нужно использовать влагозащищенную конструкцию - ленты, покрытые силиконовой оболочкой, которая предотвращает негативное воздействие влаги на их компоненты. Класс защиты в пределах IP67-IP68.</strong></span></p> <p><span style="font-size: 12pt;"><strong>В сухих помещениях - подходят изделия с классом защиты IP20, IP33.</strong></span></p> <p><span style="font-size: 12pt;"><strong>&nbsp;</strong></span></p> <p><span style="font-size: 12pt;"><strong>Многоцветные или RGB ленты могут светиться любыми цветами статично, мерцать или переливаясь всеми оттенками. Они подключаются к питанию через специальный прибор — RGB-контроллер</strong></span></p> |  | /images/cms/data/white-led-strip-sealed_1.jpg
2258 | Полноцветные уличные | 83 | 1 | 1 | 2254 | polnocvetnye-ulichnye | Полноцветные уличные | Полноцветные уличные |  | 2226 | [5 empty] | <p>1.&nbsp;&nbsp;&nbsp;&nbsp;&nbsp;&nbsp; Полноцветный светодиодный модуль уличного исполнения использует HUB75. Совместим с кабинетами различного типа и размера.</p> <p>2.&nbsp;&nbsp;&nbsp;&nbsp;&nbsp;&nbsp; Диапазон рабочих температур: от -20 до +40 градусов. При использовании модуля в другом диапазоне необходимо установить дополнительное оборудование для контроля&nbsp; температурного режима.&nbsp; Поверхность светодиодного модуля в рабочем режиме разогревается до 85 градусов, это также нужно учесть при производстве светодиодных экранов. Не рекомендуется устанавливать светодиодные модули вплотную к стеклам и другим прозрачным поверхностям без применения дополнительного оборудования для охлаждения,&nbsp; иначе это приведет к сокращению срока службы светодиодов, вплоть до полного выхода из строя всего светодиодного модуля.</p> <p>3.&nbsp;&nbsp;&nbsp;&nbsp;&nbsp;&nbsp; При производстве светодиодных&nbsp; экранов из полноцветных модулей&nbsp; все металлические компоненты видео-экрана ( кабинет, металлический профиль, корпус источника питания) должны быть заземлены. Сопротивление заземления должно быть менее 10 Ом., это предотвращает&nbsp; электростатическое повреждение электронных компонентов в среде с повышенной влажностью, избегая при этом&nbsp; утечки электричества , которое может нанести вред&nbsp; человеку.</p> <p>4.&nbsp;&nbsp;&nbsp;&nbsp;&nbsp;&nbsp; Если использовать алюминиевый профиль и магниты для изготовления светодиодного экрана из полноцветных модулей&nbsp; нужно учесть тот факт что из за разницы температур светодиодный модуль может изменять свои размеры, из за этого могут появляться деформационные щели и отверстия на лицевой стороне видео-экрана, в которые затечет вода, снег и тд., что в свою очередь может привести к повреждению электронных компонентов : система управления (отправляющая карта, принимающая карта, блок питания и тд.), а также кабели питания и шлейфы со временем придут в негодность.</p> <p>5.&nbsp;&nbsp;&nbsp;&nbsp;&nbsp;&nbsp; При покупке уличного полноцветного светодиодного модуля&nbsp; нужно учесть , что каждая новая партия изготовленная на производстве завода имеет разные установленные чипы &nbsp;(IC) , поэтому не представляется возможным использование модулей из разных партий в одном экране.</p> <p>6.&nbsp;&nbsp;&nbsp;&nbsp;&nbsp;&nbsp; Когда светодиодный экран не использовался долгое время, то перед началом его работы необходимо провести профилактику (убрать скопившуюся пыль внутри экрана, а также высушить, при высокой влажности). Рекомендуется снизить яркость до 50 % и оставить экран включенным&nbsp; на протяжении 12 часов для нагревания и высыхания влаги.</p> <p>7.&nbsp;&nbsp;&nbsp;&nbsp;&nbsp;&nbsp; Отрытые пиксели светодиодного модуля бояться электростатического напряжения, поэтому при изготовлении экрана нужно использовать диэлектрические перчатки и электростатический браслет, также нельзя изготавливать видео-экран при включённых модулях, это может привести к выгоранию&nbsp; светодиодов от статики, поэтому при изготовлении или техническом обслуживании питание видео-экрана должно быть отключено.</p> <p>8.&nbsp;&nbsp;&nbsp;&nbsp;&nbsp;&nbsp; Нужно обратить внимание при подключении&nbsp; к источнику питания, модуль работает на 4.5-5 В. и если перепутать полярность или подключить 220 В., то светодиодный модуль выйдет из строя или говоря русским языком просто сгорит.</p> <p>9.&nbsp;&nbsp;&nbsp;&nbsp;&nbsp;&nbsp; В процессе эксплуатации светодиодного экрана изготовленного из светодиодных модулей не рекомендуется использовать статические изображения, это снижает срок службы светодиода. Динамика и регулярно меняющиеся изображения, а также использование не на максимальной яркости залог долговечной работы модуля.</p> <p>&nbsp;</p> <p>&nbsp;</p> <p>Светодиодные модули уличного исполнения широко используются в изготовлении экранов на фасадах зданий, билбордов, уличных видео-витрин , информационных табло общественного транспорта,&nbsp; стелах автозаправочных станций, мобильных и стационарных экранов для проведения концертных мероприятий.</p> | /images/cms/data/200_original.webp
3260 | Светодиодный гобо-проектор 30 Вт. (Вращение) | 272 | 1 | 1 | 3256 | svetodiodnyj-gobo-proektor-30-vt-vrawenie | Светодиодный гобо-проектор 30 Вт. (Вращение) | Светодиодный гобо-проектор 30 Вт. (Вращение) | [8 empty] | /images/cms/data/import_files/20/2071055d661511ebbba400155d003248_66cc8e9c917a11edbbaa00155d006405.jpg | НДС по ставке 20% | 13809 | 0 | 0 | Название GOBO-30<br /> Мощность 30 Вт.<br /> Напряжение 110В-220В<br /> Расстояние проецирования при нормальном освещении / в темноте 12 м / 20 м<br /> Температурный режим +40 -40 <br /> Линза (вращение) 1<br /> Установка уличного использования<br /> Угол луча 15° / 20 ° / 25 °(опционально)<br /> Материал корпуса Алюминиевый сплав | 238e4031-cbb7-4107-9538-8df70738a5fe | 2071055d-6615-11eb-bba4-00155d003248 | GOBO30
2263 | Кабель питания | 83 | 1 | 1 | 2259 | kabel-pitaniya | Кабель питания | Кабель питания |  | 2226 | [6 empty] | /images/cms/data/10-60-4.jpg
2250 | Novastar | 83 | 1 | 1 | 2246 | novastar | Novastar | Novastar |  | 2226 | [6 empty] | /images/cms/data/cropped-logo-01-7.png
2251 | Colorlight | 83 | 1 | 1 | 2246 | colorlight | Colorlight | Colorlight |  | 2226 | [6 empty] | /images/cms/data/images_4.png
2264 | Профиль | 83 | 1 | 1 | 2259 | profil | Профиль | Профиль |  | 2226 | [6 empty] | /images/cms/data/8c073ed972a23d7084dec1c12931793d.jpg
2236 | Светодиодный Неон | 83 | 1 | 1 | 2229 | svetodiodnyj-neon | Светодиодный Неон | Светодиодный Неон |  | 2226 |  |  |  |  | <p><span style="font-size: 12pt;"><strong>&nbsp;Гибкий неон, вместе с развитием светодиодных технологий пришел на смену неоновым трубкам,&nbsp; которые рекламщики использовали для изготовления неоновых вывесок. При использовании LED неона важно понимать, что светодиодный гибкий неон это &nbsp;светодиодная интерьерная лента заключенная в силиконовую или ПВХ оболочку. Neon flex различают по нескольким параметрам :</strong></span></p> <p><span style="font-size: 12pt;"><strong>1.&nbsp;&nbsp;&nbsp;&nbsp;&nbsp;&nbsp; Диаметр оболочки (6/12 мм., 8/16 мм.)</strong></span></p> <p><span style="font-size: 12pt;"><strong>2.&nbsp;&nbsp;&nbsp;&nbsp;&nbsp;&nbsp; Количество диодов на 1 метр (как на любой светодиодной ленте их может быть 60, 120, 180, чем больше тем ярче и равномернее будет свет)</strong></span></p> <p><span style="font-size: 12pt;"><strong>3.&nbsp;&nbsp;&nbsp;&nbsp;&nbsp;&nbsp; Размер кристалла. (самый популярный и энерго-эффективный на сегодняшний день 28/35, также бывает 50/50 и 56/30).</strong></span></p> <p><span style="font-size: 12pt;"><strong>4.&nbsp;&nbsp;&nbsp;&nbsp;&nbsp;&nbsp; Кратность реза (1 см., 2.5 см., 50 см., 100 см.)</strong></span></p> <p><span style="font-size: 12pt;"><strong>5.&nbsp;&nbsp;&nbsp;&nbsp;&nbsp;&nbsp; Яркость и температура света (как и в обычной ленте это теплый, холодный и нейтральный)</strong></span></p> <p><span style="font-size: 12pt;"><strong>6.&nbsp;&nbsp;&nbsp;&nbsp;&nbsp;&nbsp; Форма (круглый, прямоугольный), в зависимости от области применения, для изготовления светодиодных неоновых вывесок используют круглый LED неон, для подсветки зданий – прямоугольный.</strong></span></p> <p><span style="font-size: 12pt;"><strong>7.&nbsp;&nbsp;&nbsp;&nbsp;&nbsp;&nbsp; Используемое напряжение ( 12 В., 24 В., 220 В. ). Гибкий неон 12 В. широко распространен в производстве наружной рекламы и светодиодных вывесок, 24 В. и 220 В. часто используют для контурной архитектурной подсветки ввиду низкого сопротивления, что позволяет применять гибкий неон большей длины.</strong></span></p> <p><span style="font-size: 12pt;"><strong>8.&nbsp;&nbsp;&nbsp;&nbsp;&nbsp;&nbsp; Цвет (монохромный или RGB).</strong></span></p> <p><span style="font-size: 12pt;"><strong>9.&nbsp;&nbsp;&nbsp;&nbsp;&nbsp;&nbsp; Температурный режим эксплуатации (для подсветки саун и бань)</strong></span></p> <p><span style="font-size: 12pt;"><strong>&nbsp;</strong></span></p> <p><span style="font-size: 12pt;"><strong>Главным плюсом гибкого неона является его энергоэффективность, в среднем 1 м. потребляет около 15 Вт. Оболочка из силикона или ПВХ защищает светодиодную ленту от воздействий окружающей среды, а длительный срок службы светодиода дает возможность использовать LED неон на протяжении долгого времени (около 5 лет) без ремонтов и обслуживания.</strong></span></p> <p><span style="font-size: 12pt;"><strong>В отличии от светодиодной ленты, гибкий неон не применяют для освещения. Основная задача LED неона это декор.</strong></span></p> <p><span style="font-size: 12pt;"><strong>ОБЛАСТЬ ПРИМЕНЕНИЯ ГИБКОГО НЕОНА</strong></span></p> <p><span style="font-size: 12pt;"><strong>- в ночных заведениях</strong></span><br><span style="font-size: 12pt;"><strong>- в рекламных вывесках</strong></span><br><span style="font-size: 12pt;"><strong>- в качестве фасадного освещения высотных зданий</strong></span><br><span style="font-size: 12pt;"><strong>- led-подсветка авто и мототранспорта</strong></span><br><span style="font-size: 12pt;"><strong>- освещение жилых и офисных помещений</strong></span></p> |  | /images/cms/data/kkiii-700x700-500x500.jpg
3144 | Гибкие модули | 83 | 1 | 1 | 2254 | gibkie-moduli | Гибкие модули | Гибкие модули |  | 2226 | [6 empty] | /images/cms/data/10_c1cq-6o1.jpg
2265 | Вакуум | 83 | 1 | 1 | 2259 | vakuum | Вакуум | Вакуум |  | 2226 | [6 empty] | /images/cms/data/bezymyannyj.png
2252 | HUB | 83 | 1 | 1 | 2246 | hub-i-datchiki | HUB и датчики | HUB |  | 2226 | [6 empty] | /images/cms/data/h93f204eca91d4f8f81a6191a6cac7652j.jpg | [9 empty] | <p><strong><span style="font-size: 12pt;">Хабы используют для экранов больших размеров при использовании смонохромными контроллерами, а также для полноцветных контроллеров и принимающих карт, это переходники если в контроллере не хватает гнезд.</span></strong><br><strong><span style="font-size: 12pt;">Карты разветвители или хабы (hub) работают совместно с картами приема и контроллерами управления, и применяются при сборке диодных экранов, видео-вывесок и другого рекламного оборудования с цветным изображением. Хаб распределяет и передает информационный сигнал от контроллеров управления или карт приема по светодиодным модулям.</span></strong><br><strong><span style="font-size: 12pt;">Каждый хаб разветвитель имеет многоканальный контактный разъем IDC, через который подключаются светодиодные модули.</span></strong></p>
2253 | RGBSKY | 83 | 1 | 1 | 2246 | rgbsky | RGBSKY | RGBSKY |  | 2226 | [6 empty] | /images/cms/data/bez_nazvaniya_11.png
2266 | Сопутствующие комплектующие | 83 | 1 | 1 | 2259 | soputstvuyuwie-komplektuyuwie | Сопутствующие комплектующие | Сопутствующие комплектующие |  | 2226 | [6 empty] | /images/cms/data/patchcord.jpg
2234 | Интерьерная | 83 | 1 | 1 | 2233 | intre-ernaya | Интреьерная | Интреьерная |  | 2226 | [6 empty] | /images/cms/data/77777777777777777777777777777.jpg
2315 | Контроллер Colorlight X2S | 296 | 1 | 1 | 2251 | kontroller-colorlight-x2s | Контроллер Colorlight X2S | Контроллер Colorlight X2S | [8 empty] | /images/cms/data/import_files/89/89f14faecb7b11ecbba700155d006405_afee0315a56511edbbac00155d006405.jpg | НДС по ставке 20% | 17845 | 0 | 8 | 1 310 000 пикс, аналог MSD300 (MCTRL300), в корпусе<br /> <br /> Подробно : <br><p><a href="https://disk.yandex.ru/i/NWBlnA0obQpxVQ" target="_blank"><strong>СКАЧАТЬ</strong></a></p> | 238e4031-cbb7-4107-9538-8df70738a5fe | 89f14fae-cb7b-11ec-bba7-00155d006405 | CLTX2S | path:./images/cms/data/import_files/89/89f14faecb7b11ecbba700155d006405_57e041ffa56511edbbac00155d006405.jpg¦alt:¦title:¦ord:1,path:./images/cms/data/import_files/89/89f14faecb7b11ecbba700155d006405_a6d71ef3a56511edbbac00155d006405.jpg¦alt:¦title:¦ord:1
2286 | WIFI MODE | 293 | 1 | 1 | 2248 | wifi-mode | WIFI MODE | WIFI MODE | [8 empty] | /images/cms/data/import_files/2a/2afd31eaa35411e7bec570188bcd111c_67be97a3a6a711edbbad00155d006405.png | НДС по ставке 20% | 1700 | 0 | 0 | Применяется для полноцветных контроллеров HUIDU | 238e4031-cbb7-4107-9538-8df70738a5fe | 2afd31ea-a354-11e7-bec5-70188bcd111c | WIFIM |  |  | Аксессуар
2340 | Видеопроцессор RGBSKY DVP703-SDI | 298 | 1 | 1 | 2253 | videoprocessor-rgbsky-dvp703-sdi | Видеопроцессор RGBSKY DVP703-SDI | Видеопроцессор RGBSKY DVP703-SDI | [8 empty] | /images/cms/data/import_files/b1/b1cbb90ccae611e8a20500155d00321d_5fd68cbba6cd11edbbad00155d006405.jpg | НДС по ставке 20% | 62666 | 0 | 1 | Разрешение : 1024 × 768 @ 60 Гц 1280 × 720 @ 60 Гц<br /> 1280 × 1024 @ 60 Гц 1440 × 900 @ 60 Гц<br /> 1536 × 1536 @ 60 Гц 1600 × 1200 @ 60 Гц<br /> 1680 × 1050 @ 60 Гц 1920 × 1080 @ 60 Гц<br /> 1920 × 1200 @ 60 Гц 2048 × 640 @ 60 Гц<br /> 2304 × 1152 @ 60 Гц 2560 × 816 @ 60 Гц<br /> 1024 × 1280 @ 60 Гц 1024 × 1920 @ 60 ч<br /> 1280 × 720 @ 50 Гц 1920 × 1080 @ 50 Гц<br /> 2048 × 1152 @ 60 Гц<br /> Вход : 2 AV 2 VGA 2 DVI 1 HDMI 1SDI 1USB<br /> Выход : 2 DVI1 VGA<br /> <br /> Подробно : <br><p><a href="https://disk.yandex.ru/i/Jac2VAmXzk01IA" target="_blank"><strong>СКАЧАТЬ</strong></a></p> | 238e4031-cbb7-4107-9538-8df70738a5fe | b1cbb90c-cae6-11e8-a205-00155d00321d | DVP703-SDI
3029 | BX-X-W4 (WIFI+U) | 292 | 1 | 1 | 2247 | bx-x-w4-wifi-u | BX-X-W4 (WIFI+U) | BX-X-W4 (WIFI+U) | [8 empty] | /images/cms/data/import_files/29/295f16fee64611e8a20800155d00321d_705308e0a53411edbbac00155d006405.png | НДС по ставке 20% | 2440 | 0 | 21 | Память: 2 Mb<br /> Напряжение: 5V (3.5V~6V)<br /> Режим соединения: USB, WiFi<br /> Тип поддерживаемых модулей: Все монохромные и двухцветные<br /> Площадь управления: Один цвет 100K: 3200*32 2112*48 1600*64; Два цвета 50K: 1600*32 1056*48 800*64<br /> Количество рядов и тип хаба: 4 разъема T12; 2 разъема T08<br /> Поддержка датчиков: Температура, Температура и влажность, ИК<br /> Максимальная мощность: ≤2 Вт | 238e4031-cbb7-4107-9538-8df70738a5fe | 295f16fe-e646-11e8-a208-00155d00321d | BXXW4 |  |  | Контроллер | Монохромный | USB, WiFi
2294 | Профиль алюминиевый, модель 11530 | 309 | 1 | 1 | 2264 | profil-alyuminievyj-model-11530 | Профиль алюминиевый, модель 11530 | Профиль алюминиевый, модель 11530 | [8 empty] | /images/cms/data/import_files/21/214dce509c0a11e6beabd850e610b119_4075f951aba311edbbad00155d006405.jpg | НДС по ставке 20% | 978 | 0 | 404 | Материал : алюминий<br /> Размер : 5.95 метров<br /> Производитель : GICL <br /> двусторонний профиль | 238e4031-cbb7-4107-9538-8df70738a5fe | 214dce50-9c0a-11e6-beab-d850e610b119 | PROF11530 | path:./images/cms/data/import_files/21/214dce509c0a11e6beabd850e610b119_3cb529baaba311edbbad00155d006405.jpg¦alt:¦title:¦ord:1
2273 | 5 V | 83 | 1 | 1 | 2272 | 5-v | 5 V | 5 V |  | 2226 | [6 empty] | /images/cms/data/871482_1.jpg
2276 | Светодиодный модуль QIANGLI, Q3,07-PRO (320*160),SMD,indoor | 302 | 1 | 1 | 2257 | svetodiodnyj-modul-qiangli-q3-07-pro-320-160-smd-indoor | Светодиодный модуль QIANGLI, Q3,07-PRO (320*160),SMD,indoor | Светодиодный модуль QIANGLI, Q3,07-PRO (320*160),SMD,indoor | [8 empty] | /images/cms/data/import_files/6a/6ac6cadeb52e11eabba300155d003248_ad0909f1a91e11edbbad00155d006405.jpg | НДС по ставке 20% | 2008 | 0 | 29 | SMD2020<br /> SCAN 1/26<br /> <br /> Подробно : <br><p><a href=" https://disk.yandex.ru/d/VWUnsNok8NugWA" target="_blank"><strong>СКАЧАТЬ</strong></a></p> | 238e4031-cbb7-4107-9538-8df70738a5fe | 6ac6cade-b52e-11ea-bba3-00155d003248 | Q3,07PROINDM2 | path:./images/cms/data/import_files/6a/6ac6cadeb52e11eabba300155d003248_a293a7c8a91e11edbbad00155d006405.jpg¦alt:¦title:¦ord:1,path:./images/cms/data/import_files/6a/6ac6cadeb52e11eabba300155d003248_a78cd470a91e11edbbad00155d006405.jpg¦alt:¦title:¦ord:1 |  |  |  |  | 22 | 2024-05-04 | 104/52 | 2024-07-03 | 3840 | 700 | 320/160 | Qiang Li
2326 | Модуль Q8 SMD 256/128 Qiang Li (Чанг Ли) уличный 1/4 scan | 303 | 1 | 1 | 2258 | modul-q8-smd-256-128-qiang-li-chang-li-ulichnyj-1-4-scan | Модуль Q8 SMD 256/128 Qiang Li (Чанг Ли) уличный 1/4 scan | Модуль Q8 SMD 256/128 Qiang Li (Чанг Ли) уличный 1/4 scan | [8 empty] | /images/cms/data/import_files/54/54c97110345c11e6be9dd850e610b119_d5673deea94b11edbbad00155d006405.jpeg | НДС по ставке 20% | 1169 | 0 | 2 | SMD3535 | 238e4031-cbb7-4107-9538-8df70738a5fe | 54c97110-345c-11e6-be9d-d850e610b119 | Q8OUT256 | [5 empty] | 35 | 5 | 32/16 | 8 | 1920 | 5500 | 256/128 | Qiang Li
2295 | Патч-корд 3м E | 311 | 1 | 1 | 2266 | patch-kord-3m-e | Патч-корд 3м E | Патч-корд 3м E | [8 empty] | /images/cms/data/import_files/d6/d6569053f54411e7becd70188bcd111c_8eea771ab1ee11edbbae00155d006405.jpg | НДС по ставке 20% | 213 | 0 | 80 |  | 238e4031-cbb7-4107-9538-8df70738a5fe | d6569053-f544-11e7-becd-70188bcd111c | LAN3
2299 | Светодиодный модуль LES-238 SMD2835, 4LED, 9000-11000K, 160° | 276 | 1 | 1 | 2231 | svetodiodnyj-modul-les-238-smd2835-4led-9000-11000k-160 | Светодиодный модуль LES-238 SMD2835, 4LED, 9000-11000K, 160° | Светодиодный модуль LES-238 SMD2835, 4LED, 9000-11000K, 160° | [8 empty] | /images/cms/data/import_files/3d/3d9962e1d0ab11eabba300155d003248_12d56db897d511edbbaa00155d006405.jpg | НДС по ставке 20% | 22 | 0 | 4240 | Размер кристалла 2835<br /> Угол свечения 160<br /> Степень защиты IP 65<br /> Размер 39.4*37.8 мм.<br /> Рабочая температура (℃) -25～+60 <br /> 20 в ленте, в упаковке 100 | 238e4031-cbb7-4107-9538-8df70738a5fe | 3d9962e1-d0ab-11ea-bba3-00155d003248 | MKX238BС | path:./images/cms/data/import_files/3d/3d9962e1d0ab11eabba300155d003248_fa1deb7897d411edbbaa00155d006405.png¦alt:¦title:¦ord:1,path:./images/cms/data/import_files/3d/3d9962e1d0ab11eabba300155d003248_fa1debe297d411edbbaa00155d006405.png¦alt:¦title:¦ord:1,path:./images/cms/data/import_files/3d/3d9962e1d0ab11eabba300155d003248_03ac0c4f97d511edbbaa00155d006405.png¦alt:¦title:¦ord:1,path:./images/cms/data/import_files/3d/3d9962e1d0ab11eabba300155d003248_0897017297d511edbbaa00155d006405.png¦alt:¦title:¦ord:1 |  |  |  |  | 1.44 | 12 | 4 | [5 empty] | 1 | 135 | холодный белый | 9000-11000
2296 | Контроллер монохромный (Single color) | 277 | 1 | 1 | 2232 | kontroller-monohromnyj-single-color | Контроллер монохромный (Single color) | Контроллер монохромный (Single color) | [8 empty] | /images/cms/data/import_files/cf/cf0e6440f5c711e7becd70188bcd111c_bf6442139bb811edbbaa00155d006405.png | НДС по ставке 20% | 6789 | 0 | 1 |  | 238e4031-cbb7-4107-9538-8df70738a5fe | cf0e6440-f5c7-11e7-becd-70188bcd111c | MONO12LED
2237 | Силикон 6/12 | 83 | 1 | 1 | 2236 | silikon-6-12 | Силикон 6/12 | Силикон 6/12 |  | 2226 | [6 empty] | /images/cms/data/12123.jpg
3132 | Модуль P16 2R1G 256/128 Qiang Li (Чанг Ли) уличный | 300 | 1 | 1 | 2255 | modul-p16-2r1g-256-128-qiang-li-chang-li-ulichnyj | Модуль P16 2R1G 256/128 Qiang Li (Чанг Ли) уличный | Модуль P16 2R1G 256/128 Qiang Li (Чанг Ли) уличный | [8 empty] | /images/cms/data/import_files/a8/a8d12bc054aa11e59b233c970e8088b8_c1371de4a7b111edbbad00155d006405.jpg | НДС по ставке 20% | 1180 | 0 | 8 | Светодиодный модуль P16 2RG 256/128 Qiang Li (Чанг Ли) уличный, трехцветный<br /> красный, зеленый, желтый. Используются для изготовления аптечных крестов размером 768/768 мм. Технология DIP. | 238e4031-cbb7-4107-9538-8df70738a5fe | a8d12bc0-54aa-11e5-9b23-3c970e8088b8 | P162RGQL | [17 empty] | Да
3198 | HUB256-T8 | 297 | 1 | 1 | 2252 | hub256-t8 | HUB256-T8 | HUB256-T8 | [8 empty] | /images/cms/data/import_files/87/879eb5cd55e711e59b823c970e8088b8_31515d48faf111edbbb000155d006405.jpg | НДС по ставке 20% | 532 | 0 | 3 |  | 238e4031-cbb7-4107-9538-8df70738a5fe | 879eb5cd-55e7-11e5-9b82-3c970e8088b8 | HUB256T8 |  |  |  | ХАБ-08
2300 | Светодиодный пиксель PD-9 12V White | 275 | 1 | 1 | 2230 | svetodiodnyj-piksel-pd-9-12v-white | Светодиодный пиксель PD-9 12V White | Светодиодный пиксель PD-9 12V White | [8 empty] | /images/cms/data/import_files/5e/5e21b152150a11e7beb570188bcd111c_96338412966a11edbbaa00155d006405.jpg | НДС по ставке 20% | 7 | 0 | 7109 | Диаметр модуля, мм. 9<br /> Угол обзора горизонтальный, °140<br /> Степень защиты IP 67 <br /> Длина провода, мм. 80 - 100<br /> Минимальное количество к отгрузке (шт в ленте ) 50<br /> Характеристики Монохромный (белый) | 238e4031-cbb7-4107-9538-8df70738a5fe | 5e21b152-150a-11e7-beb5-70188bcd111c | PD912W | [5 empty] | 0.2 | 12 | [8 empty] | белый
3153 | QIANGLI, Q1,86-Pro R (320*160),indoor,гибкий | 342 | 1 | 1 | 3144 | qiangli-q1-86-pro-r-320-160-indoor-gibkij | QIANGLI, Q1,86-Pro R (320*160),indoor,гибкий | QIANGLI, Q1,86-Pro R (320*160),indoor,гибкий | [8 empty] | /images/cms/data/import_files/43/43375e0ca95811edbbad00155d006405_21aa6e3da95b11edbbad00155d006405.png | НДС по ставке 20% | 4462 | 0 | 0 | SMD1515<br /> SCAN 1/40<br /> <br /> Подробно : <br><p><a href="https://disk.yandex.ru/d/6VR--ue9ByzNig" target="_blank"><strong>СКАЧАТЬ</strong></a></p> | 238e4031-cbb7-4107-9538-8df70738a5fe | 43375e0c-a958-11ed-bbad-00155d006405 | Q186PROR | [5 empty] | 23 | 2024-05-04 | 172/86 | 1.86 | 3840 | 600 | 320/160 | Qiang Li
2453 | Шлейф Fc1601 26cm | 306 | 1 | 1 | 2261 | shlejf-fc1601-26cm | Шлейф Fc1601 26cm | Шлейф Fc1601 26cm | [8 empty] | /images/cms/data/import_files/ff/ff4425118bb311e7bec070188bcd111c_16eeeb6cab9f11edbbad00155d006405.jpg | НДС по ставке 20% | 38 | 0 | 759 | 26 см.<br /> Алюминиевый | 238e4031-cbb7-4107-9538-8df70738a5fe | ff442511-8bb3-11e7-bec0-70188bcd111c | SHL16-26A
2277 | Кабель питания 92+25+25 cm | 308 | 1 | 1 | 2263 | kabel-pitaniya-92-25-25-cm | Кабель питания 92+25+25 cm | Кабель питания 92+25+25 cm | [8 empty] | /images/cms/data/import_files/e1/e14bf66caf0111eabba300155d003248_e8962082ab9311edbbad00155d006405.png | НДС по ставке 20% | 140 | 0 | 313 | 2 коннектора | 238e4031-cbb7-4107-9538-8df70738a5fe | e14bf66c-af01-11ea-bba3-00155d003248 | PС952525
2292 | Асинхронный контроллер TB60 | 295 | 1 | 1 | 2250 | asinhronnyj-kontroller-tb60 | Асинхронный контроллер TB60 | Асинхронный контроллер TB60 | [8 empty] | /images/cms/data/import_files/85/85162d20b40311ecbba700155d006405_93f92ec0a6e911edbbad00155d006405.jpg | НДС по ставке 20% | 47797 | 0 | 0 | 2,6млн пикс.<br /> поддержка синхронного режима<br /> поддерж управления с телефона<br /> воспроизведение с Flash<br /> <br /> Степень защиты : IP20<br /> Размер : 212x168x2<br /> Производитель : Novastar<br /> Количество в коробке : 1<br /> <br /> Подробно : <br><p><a href="https://disk.yandex.ru/i/aw7hZ8smGYCqOQ" target="_blank"><strong>СКАЧАТЬ</strong></a></p> | 238e4031-cbb7-4107-9538-8df70738a5fe | 85162d20-b403-11ec-bba7-00155d006405 | NOVATB60 | path:./images/cms/data/import_files/85/85162d20b40311ecbba700155d006405_8a8a33a6a6e911edbbad00155d006405.jpg¦alt:¦title:¦ord:1,path:./images/cms/data/import_files/85/85162d20b40311ecbba700155d006405_8a8a3410a6e911edbbad00155d006405.jpg¦alt:¦title:¦ord:1 |  |  | Контроллер
2269 | 12 V | 83 | 1 | 1 | 2268 | 12-v | 12 V | 12 V |  | 2226 | [6 empty] | /images/cms/data/be9a6e30e15551eac0c5bc8e3ba91ca5.jpg
2278 | Кабинет стальной 960х960 outdoor (фронтал обслуж) | 305 | 1 | 1 | 2260 | kabinet-stal-noj-960h960-outdoor-frontal-obsluzh | Кабинет стальной 960х960 outdoor (фронтал обслуж) | Кабинет стальной 960х960 outdoor (фронтал обслуж) | [8 empty] | /images/cms/data/import_files/b3/b31559abc79c11ebbba400155d003248_f1d143cdb1dd11edbbae00155d006405.jpg | НДС по ставке 20% | 14871 | 0 | 0 | Коммутация в комплекте : Нет<br /> Обслуживание : Фронтальное<br /> Размер : 960х960<br /> Вес : 20 кг<br /> <br /> Подробно : <br><p><a href="https://disk.yandex.ru/i/vLsrRjipW2aFFA" target="_blank"><strong>СКАЧАТЬ</strong></a></p> | 238e4031-cbb7-4107-9538-8df70738a5fe | b31559ab-c79c-11eb-bba4-00155d003248 | KAB960/960OUT-F | path:./images/cms/data/import_files/b3/b31559abc79c11ebbba400155d003248_ed187bc4b1dd11edbbae00155d006405.jpg¦alt:¦title:¦ord:1,path:./images/cms/data/import_files/b3/b31559abc79c11ebbba400155d003248_f1d14363b1dd11edbbae00155d006405.jpg¦alt:¦title:¦ord:1 |  |  | Кабинет | [7 empty] | 960/960
2239 | Силикон 8/16 | 83 | 1 | 1 | 2236 | silikon-8-16 | Силикон 8/16 | Силикон 8/16 |  | 2226 | [6 empty] | /images/cms/data/12124.jpg
2318 | Подвес кабинета 512 мм | 305 | 1 | 1 | 2260 | podves-kabineta-512-mm | Подвес кабинета 512 мм | Подвес кабинета 512 мм | [8 empty] | /images/cms/data/import_files/35/35593efe356711ecbba500155d003248_1c246adeb1df11edbbae00155d006405.jpg | НДС по ставке 20% | 4781 | 0 | 0 | Размер (Кабинеты) : 512х512<br /> Вес : 2,5 кг<br /> Производитель (Кабинеты) : Qiangli | 238e4031-cbb7-4107-9538-8df70738a5fe | 35593efe-3567-11ec-bba5-00155d003248 | P512 |  |  |  | Подвес
2274 | 12 V | 83 | 1 | 1 | 2272 | 12-v | 12 V | 12 V |  | 2226 | [6 empty] | /images/cms/data/elf_12e60bemini_3.jpg
2235 | Уличная | 83 | 1 | 1 | 2233 | ulichnaya | Уличная | Уличная |  | 2226 | [6 empty] | /images/cms/data/88888888888.jpg
2517 | Приемная карта Colorlight E80 | 296 | 1 | 1 | 2251 | priemnaya-karta-colorlight-e80 | Приемная карта Colorlight E80 | Приемная карта Colorlight E80 | [8 empty] | /images/cms/data/import_files/7a/7aae62b108e411edbba800155d006405_a28803fba56a11edbbac00155d006405.png | НДС по ставке 20% | 1700 | 0 | 9 | 8 hub75E <br /> Разрешение : 512*128 точек <br /> Входящее напряжение: DC 3.8v-5.5v | 238e4031-cbb7-4107-9538-8df70738a5fe | 7aae62b1-08e4-11ed-bba8-00155d006405 | CLTE80
2289 | HD-A3 | 293 | 1 | 1 | 2248 | hd-a3 | HD-A3 | HD-A3 | [8 empty] | /images/cms/data/import_files/ea/ea08eacbd1ce11e8a20500155d00321d_45b9b8c9a57011edbbac00155d006405.jpg | НДС по ставке 20% | 11081 | 0 | 32 | Разрешение: 655,360 млн. пикселей (1280*512) <br /> Максимальная ширина 4096 точек<br /> Высота 2048 точек.<br /> Память 8 гб.<br /> <br /> Подробно : <br><p><a href="https://disk.yandex.ru/i/At87yTJtIUDhXA" target="_blank"><strong>СКАЧАТЬ</strong></a></p> | 238e4031-cbb7-4107-9538-8df70738a5fe | ea08eacb-d1ce-11e8-a205-00155d00321d | HDA3 |  |  | Контроллер | Полноцветный | Асинхронный | [13 empty] | USB, WiFi, Ethernet
2418 | Видеопроцессор RGBSKY DVP601 | 298 | 1 | 1 | 2253 | videoprocessor-rgbsky-dvp601 | Видеопроцессор RGBSKY DVP601 | Видеопроцессор RGBSKY DVP601 | [8 empty] | /images/cms/data/import_files/aa/aa702456228911ebbba300155d003248_1c7fcc5aa6cc11edbbad00155d006405.jpg | НДС по ставке 20% | 19332 | 0 | 0 | DVP-601 представляет собой 5-канальный цифро-аналоговый процессор ввода видео , который может широко использоваться при воспроизведении видео, склеивания и масштабирования изображений.<br /> <br /> Подробно : <br><p><a href="https://disk.yandex.ru/i/lzYCs5lXo_g6sg" target="_blank"><strong>СКАЧАТЬ</strong></a></p> | 238e4031-cbb7-4107-9538-8df70738a5fe | aa702456-2289-11eb-bba3-00155d003248 | DVP601
3030 | BX-X-U4 (USB) | 292 | 1 | 1 | 2247 | bx-x-u4-usb | BX-X-U4 (USB) | BX-X-U4 (USB) | [8 empty] | /images/cms/data/import_files/29/295f16f3e64611e8a20800155d00321d_eaf09567a53211edbbac00155d006405.png | НДС по ставке 20% | 1678 | 0 | 32 | Память: 2 Mb<br /> Напряжение: 5V (3.5V~6V)<br /> Режим соединения: USB<br /> Тип поддерживаемых модулей: Все монохромные и двухцветные<br /> Площадь управления: Один цвет 100K: 3200*32 2112*48 1600*64; Два цвета 50K: 1600*32 1056*48 800*64<br /> Количество рядов и тип хаба: 4 разъема T12; 2 разъема T08<br /> Поддержка датчиков: Температура, Температура и влажность, ИК<br /> Максимальная мощность: ≤2 Вт | 238e4031-cbb7-4107-9538-8df70738a5fe | 295f16f3-e646-11e8-a208-00155d00321d | BXXU4 |  |  | Контроллер | Монохромный | USB
2428 | LS-Q2C-75 | 294 | 1 | 1 | 2249 | ls-q2c-75 | LS-Q2C-75 | LS-Q2C-75 | [8 empty] | /images/cms/data/import_files/81/813027c507ab11e6be94d850e610b119_19e2d843ac6511edbbae00155d006405.png | НДС по ставке 20% | 12173 | 0 | 1 | Разрешение : 512*384(16S),1024*192(8S)<br /> Память : 4G flash(standard), max.128G SD card<br /> <br /> Подробно : <br /> <br><p><a href="https://disk.yandex.ru/i/k9DYiTO-sWsBcg" target="_blank"><strong>СКАЧАТЬ</strong></a></p><br /> | 238e4031-cbb7-4107-9538-8df70738a5fe | 813027c5-07ab-11e6-be94-d850e610b119 | LSQ2C75
2328 | Светодиодный модуль QIANGLI, Q4-Pro (320*160),outdoor | 303 | 1 | 1 | 2258 | svetodiodnyj-modul-qiangli-q4-pro-320-160-outdoor | Светодиодный модуль QIANGLI, Q4-Pro (320*160),outdoor | Светодиодный модуль QIANGLI, Q4-Pro (320*160),outdoor | [8 empty] | /images/cms/data/import_files/ac/ac4a9deb72c211ecbba500155d003248_9e2ca059a94f11edbbad00155d006405.jpg | НДС по ставке 20% | 2337 | 0 | 0 | SMD2525<br /> SCAN 1/10<br /> <br /> Подробно : <br><p><a href=" https://disk.yandex.ru/d/Mg5eGZws_KukJA" target="_blank"><strong>СКАЧАТЬ</strong></a></p> | 238e4031-cbb7-4107-9538-8df70738a5fe | ac4a9deb-72c2-11ec-bba5-00155d003248 | Q4PROOUT1 | path:./images/cms/data/import_files/ac/ac4a9deb72c211ecbba500155d003248_9e2c9fefa94f11edbbad00155d006405.jpg¦alt:¦title:¦ord:1 |  |  |  |  | 47 | 2024-05-04 | 80/40 | 4 | 3840 | 5500 | 320/160 | Qiang Li
2421 | Магнит 12*8*1,2 | 307 | 1 | 1 | 2262 | magnit-12-8-1-2 | Магнит 12*8*1,2 | Магнит 12*8*1,2 | [8 empty] | /images/cms/data/import_files/93/93a64087ffb711e9bb9d00155d005023_588396d1ab9911edbbad00155d006405.jpg | НДС по ставке 20% | 10 | 0 | 500 | Магнит 12*8*1,2 | 238e4031-cbb7-4107-9538-8df70738a5fe | 93a64087-ffb7-11e9-bb9d-00155d005023 | MAG12
2301 | USB удлинитель 1,5 м | 311 | 1 | 1 | 2266 | usb-udlinitel-1-5-m | USB удлинитель 1,5 м | USB удлинитель 1,5 м | [8 empty] | /images/cms/data/import_files/20/20dc65adcedf11e4be8a0090a2ceb0c8_f79ef03db1f211edbbae00155d006405.jpg | НДС по ставке 20% | 245 | 0 | 131 |  | 238e4031-cbb7-4107-9538-8df70738a5fe | 20dc65ad-cedf-11e4-be8a-0090a2ceb0c8 | USB1.5
2302 | Светодиодный модуль T1, SMD2835, 1LED, 7000-8000K, 10*45°, 2W | 276 | 1 | 1 | 2231 | svetodiodnyj-modul-t1-smd2835-1led-7000-8000k-10-45-2w | Светодиодный модуль T1, SMD2835, 1LED, 7000-8000K, 10*45°, 2W | Светодиодный модуль T1, SMD2835, 1LED, 7000-8000K, 10*45°, 2W | [8 empty] | /images/cms/data/import_files/56/56fbea7b51ca11ecbba500155d003248_1849cd9897f011edbbaa00155d006405.jpg | НДС по ставке 20% | 80 | 0 | 2980 | Размер кристалла 2835<br /> Угол свечения 10*45<br /> Степень защиты IP 65<br /> Размер 43*28 мм.<br /> Рабочая температура (℃) -25～+60 <br /> 20 в ленте | 238e4031-cbb7-4107-9538-8df70738a5fe | 56fbea7b-51ca-11ec-bba5-00155d003248 | T1P | [5 empty] | 2 | 12 | 1 | [6 empty] | 120 | нейтральный белый | 7000-8000
3133 | Модуль P16 2R1G 256/128 JH, уличный | 300 | 1 | 1 | 2255 | modul-p16-2r1g-256-128-jh-ulichnyj | Модуль P16 2R1G 256/128 JH, уличный | Модуль P16 2R1G 256/128 JH, уличный | [8 empty] | /images/cms/data/import_files/62/62a5fef644f811e7beb870188bcd111c_b38b38c7a7b111edbbad00155d006405.jpg | НДС по ставке 20% | 639 | 0 | 304 | Светодиодный модуль P16 2RG 256/128 JH уличный, трехцветный<br /> красный, зеленый, желтый. Используются для изготовления аптечных крестов размером 768/768 мм. Технология DIP. | 238e4031-cbb7-4107-9538-8df70738a5fe | 62a5fef6-44f8-11e7-beb8-70188bcd111c | P162RGJH
3199 | HUB30 | 297 | 1 | 1 | 2252 | hub30 | HUB30 | HUB30 | [8 empty] | /images/cms/data/import_files/42/42db400eb53211e6beadd850e610b119_cf1388c8faee11edbbb000155d006405.jpg | НДС по ставке 20% | 532 | 0 | 2 |  | 238e4031-cbb7-4107-9538-8df70738a5fe | 42db400e-b532-11e6-bead-d850e610b119 | HUB30 |  |  |  | ХАБ-30
2354 | Светодиодный пиксель PD-9 12V Blue | 275 | 1 | 1 | 2230 | svetodiodnyj-piksel-pd-9-12v-blue | Светодиодный пиксель PD-9 12V Blue | Светодиодный пиксель PD-9 12V Blue | [8 empty] | /images/cms/data/import_files/5e/5e21b151150a11e7beb570188bcd111c_ea8e016b966911edbbaa00155d006405.jpg | НДС по ставке 20% | 7 | 0 | 9079 | Диаметр модуля, мм. 9<br /> Угол обзора горизонтальный, °140<br /> Степень защиты IP 67 <br /> Длина провода, мм. 80 - 100<br /> Минимальное количество к отгрузке (шт в ленте ) 50<br /> Характеристики Монохромный (синий) | 238e4031-cbb7-4107-9538-8df70738a5fe | 5e21b151-150a-11e7-beb5-70188bcd111c | PD912V | [5 empty] | 0.2 | 12 | [8 empty] | синий
2351 | Модуль P10 320/160 Qiang Li (Чанг Ли) уличный, красный | 301 | 1 | 1 | 2256 | modul-p10-320-160-qiang-li-chang-li-ulichnyj-krasnyj | Модуль P10 320/160 Qiang Li (Чанг Ли) уличный, красный | Модуль P10 320/160 Qiang Li (Чанг Ли) уличный, красный | [8 empty] | /images/cms/data/import_files/a8/a8d12bc654aa11e59b233c970e8088b8_50521549a7bb11edbbad00155d006405.png | НДС по ставке 20% | 692 | 0 | 27 |  | 238e4031-cbb7-4107-9538-8df70738a5fe | a8d12bc6-54aa-11e5-9b23-3c970e8088b8 | QLRDIP |  |  |  | DIP |  | 20 | 5 | 32/16 |  |  | 2500 |  | Qiang Li |  |  | красный |  |  |  | 320/160
3154 | QIANGLI, Q2-Pro R (320*160),indoor,гибкий | 342 | 1 | 1 | 3144 | qiangli-q2-pro-r-320-160-indoor-gibkij | QIANGLI, Q2-Pro R (320*160),indoor,гибкий | QIANGLI, Q2-Pro R (320*160),indoor,гибкий | [8 empty] | /images/cms/data/import_files/5f/5fd0edc1a95811edbbad00155d006405_844b8d7ca95c11edbbad00155d006405.png | НДС по ставке 20% | 3718 | 0 | 0 | SMD2020<br /> SCAN 1/40<br /> <br /> Подробно : <br><p><a href="https://disk.yandex.ru/d/Ea2TlqQDNwftEw" target="_blank"><strong>СКАЧАТЬ</strong></a></p> | 238e4031-cbb7-4107-9538-8df70738a5fe | 5fd0edc1-a958-11ed-bbad-00155d006405 | Q2PROR | [5 empty] | 23 | 2024-05-04 | 160/80 | 2 | 3840 | 600 | 320/160 | Qiang Li
2499 | Шлейф Fc1601 50cm (медный) | 306 | 1 | 1 | 2261 | shlejf-fc1601-50cm-mednyj | Шлейф Fc1601 50cm (медный) | Шлейф Fc1601 50cm (медный) | [8 empty] | /images/cms/data/import_files/0f/0fe97598c6d211e8a20500155d00321d_4ee069f7ab9f11edbbad00155d006405.jpg | НДС по ставке 20% | 43 | 0 | 4 | 50 см.<br /> Медный | 238e4031-cbb7-4107-9538-8df70738a5fe | 0fe97598-c6d2-11e8-a205-00155d00321d | SHL16-50M
2298 | Видео процессор Novastar VX6S | 295 | 1 | 1 | 2250 | video-processor-novastar-vx6s | Видео процессор Novastar VX6S | Видео процессор Novastar VX6S | [8 empty] | /images/cms/data/import_files/12/12bcccb521c511ecbba500155d003248_527b8c44a6eb11edbbad00155d006405.png | НДС по ставке 20% | 143388 | 0 | 0 | Управление синхронное<br /> 2 × 3G-SDI, 2 × HDMI 1.3, 2 × DVI, 1 × DVI+DVI LOOP, 1 × USB<br /> 3,9 млн. пикселей<br /> Максимальное разрешение по ширине 4096 пикселей<br /> Максимальное разрешение по высоте 4096 пикселей<br /> Подключение USB, LAN<br /> <br /> Размер : 720x460x320<br /> Вес : 1200 гр<br /> Производитель : Novastar<br /> Количество в коробке : 1<br /> <br /> Подробно : <br><p><a href="https://disk.yandex.ru/i/pWtBI4jQ_jfeXw" target="_blank"><strong>СКАЧАТЬ</strong></a></p> | 238e4031-cbb7-4107-9538-8df70738a5fe | 12bcccb5-21c5-11ec-bba5-00155d003248 | NOVAVX6S | path:./images/cms/data/import_files/12/12bcccb521c511ecbba500155d003248_527b8bdaa6eb11edbbad00155d006405.jpg¦alt:¦title:¦ord:1 |  |  | Видео процессор
2270 | 24 V | 83 | 1 | 1 | 2268 | 24-v | 24 V | 24 V |  | 2226 | [6 empty] | /images/cms/data/554e8b256b43c997edc88ea1129967f81.png
2306 | Корпус Novastar MSD 300 | 295 | 1 | 1 | 2250 | korpus-novastar-msd-300 | Корпус Novastar MSD 300 | Корпус Novastar MSD 300 | [8 empty] | /images/cms/data/import_files/4a/4a03fa0233aa11eabba000155d005023_b304cf26a6f711edbbad00155d006405.png | НДС по ставке 20% | 5842 | 0 | 7 |  | 238e4031-cbb7-4107-9538-8df70738a5fe | 4a03fa02-33aa-11ea-bba0-00155d005023 | BOXMSD300 |  |  |  | Контроллер
2330 | Кабинет стальной 960х960 outdoor (тыльное обслуж, одна дверь) | 305 | 1 | 1 | 2260 | kabinet-stal-noj-960h960-outdoor-tyl-noe-obsluzh-odna-dver | Кабинет стальной 960х960 outdoor (тыльное обслуж, одна дверь) | Кабинет стальной 960х960 outdoor (тыльное обслуж, одна дверь) | [8 empty] | /images/cms/data/import_files/07/0740a218c79d11ebbba400155d003248_b2c23395b1dd11edbbae00155d006405.jpg | НДС по ставке 20% | 13384 | 0 | 0 | Коммутация в комплекте : Нет<br /> Обслуживание : Тыльное<br /> Размер : 960х960<br /> Вес : 16 кг<br /> <br /> Подробно : <br><p><a href="https://disk.yandex.ru/i/ta9WIPiJ180WDg" target="_blank"><strong>СКАЧАТЬ</strong></a></p> | 238e4031-cbb7-4107-9538-8df70738a5fe | 0740a218-c79d-11eb-bba4-00155d003248 | KAB960/960OUT-T1 |  |  |  | Кабинет | [7 empty] | 960/960
2271 | 5 V | 83 | 1 | 1 | 2268 | 5-v | 5 V | 5 V |  | 2226 | [6 empty] | /images/cms/data/fa8fb7ae6eab8f0806a8ff9be0f054df1.jpg
2241 | Неон ПВХ | 83 | 1 | 1 | 2236 | neon-pvh | Неон ПВХ | Неон ПВХ |  | 2226 | [6 empty] | /images/cms/data/12125.jpg
2275 | 9V-36V=5V | 83 | 1 | 1 | 2272 | 9v-36v-5v | 9V-36V=5V | 9V-36V=5V |  | 2226 | [6 empty] | /images/cms/data/lavalee_100.jpg
2700 | Приемная карта Colorlight 5A-75E | 296 | 1 | 1 | 2251 | priemnaya-karta-colorlight-5a-75e | Приемная карта Colorlight 5A-75E | Приемная карта Colorlight 5A-75E | [8 empty] | /images/cms/data/import_files/f3/f3f3cd89cb7b11ecbba700155d006405_21e45013a56a11edbbac00155d006405.jpg | НДС по ставке 20% | 2179 | 0 | 176 | 256*512<br /> <br /> Подробно : <br><p><a href="https://disk.yandex.ru/i/kHkDG1rn_hR0SA" target="_blank"><strong>СКАЧАТЬ</strong></a></p> | 238e4031-cbb7-4107-9538-8df70738a5fe | f3f3cd89-cb7b-11ec-bba7-00155d006405 | CLT5A75E | path:./images/cms/data/import_files/f3/f3f3cd89cb7b11ecbba700155d006405_20005f52a56a11edbbac00155d006405.jpg¦alt:¦title:¦ord:1
2913 | Вакуум 23*13*14 см с флайт кейсом (для обслуживания экрана) | 310 | 1 | 1 | 2265 | vakuum-23-13-14-sm-s-flajt-kejsom-dlya-obsluzhivaniya-ekrana | Вакуум 23*13*14 см с флайт кейсом (для обслуживания экрана) | Вакуум 23*13*14 см с флайт кейсом (для обслуживания экрана) | [8 empty] | /images/cms/data/import_files/c6/c68dedf38e3311ecbba500155d003248_1dfb642fab8411edbbad00155d006405.png | НДС по ставке 20% | 27988 | 0 | 10 | Вакуумный улавливатель светодиодных модулей.<br /> Используется для обслуживания фронтальных светодиодных экранов. | 238e4031-cbb7-4107-9538-8df70738a5fe | c68dedf3-8e33-11ec-bba5-00155d003248 | VAKKEYS | path:./images/cms/data/import_files/c6/c68dedf38e3311ecbba500155d003248_16126e8fab8411edbbad00155d006405.png¦alt:¦title:¦ord:1,path:./images/cms/data/import_files/c6/c68dedf38e3311ecbba500155d003248_1bc8a873ab8411edbbad00155d006405.png¦alt:¦title:¦ord:1
2313 | HD-W61 | 293 | 1 | 1 | 2248 | hd-w61 | HD-W61 | HD-W61 | [8 empty] | /images/cms/data/import_files/1e/1e7ad816c0f511e6beaed850e610b119_77b2a3b1a6a111edbbad00155d006405.jpg | НДС по ставке 20% | 957 | 0 | 0 | Одноцветный: 16К пикселей<br /> Разрешение: Монохром 1024х16 - 512х32<br /> Разрешение: Полноцвет 256х12<br /> Максимальная длина: 1024пикс | 238e4031-cbb7-4107-9538-8df70738a5fe | 1e7ad816-c0f5-11e6-beae-d850e610b119 | HDW61 |  |  | Контроллер | Монохромный | [14 empty] | USB, WiFi
2372 | Уголок пластиковый 5515 | 309 | 1 | 1 | 2264 | ugolok-plastikovyj-5515 | Уголок пластиковый 5515 | Уголок пластиковый 5515 | [8 empty] | /images/cms/data/import_files/03/0384fb944c0d11e7beb870188bcd111c_4d820cbfaba411edbbad00155d006405.jpg | НДС по ставке 20% | 71 | 0 | 6117 |  | 238e4031-cbb7-4107-9538-8df70738a5fe | 0384fb94-4c0d-11e7-beb8-70188bcd111c | CORN5515
3031 | BX-X-U4L (USB) | 292 | 1 | 1 | 2247 | bx-x-u4l-usb | BX-X-U4L (USB) | BX-X-U4L (USB) | [8 empty] | /images/cms/data/import_files/29/295f16f2e64611e8a20800155d00321d_38a58500a53311edbbac00155d006405.png | НДС по ставке 20% | 1615 | 0 | 39 | Память: 2 Mb<br /> Напряжение: 5V (3.5V~6V)<br /> Режим соединения: USB<br /> Тип поддерживаемых модулей: Все монохромные и двухцветные<br /> Площадь управления: Один цвет 64K: 3200*16 2048*32 1344*48 1024*64; Два цвета 32K: 1600*16 1024*32 672*48 512*64<br /> Количество рядов и тип хаба: 4 разъема T12; 2 разъема T08<br /> Поддержка датчиков: Температура, Температура и влажность, ИК<br /> Максимальная мощность: ≤2 Вт | 238e4031-cbb7-4107-9538-8df70738a5fe | 295f16f2-e646-11e8-a208-00155d00321d | BXXU4L |  |  | Контроллер | Монохромный | USB
2481 | Контроллер RGB R108-S с пультом | 277 | 1 | 1 | 2232 | kontroller-rgb-r108-s-s-pul-tom | Контроллер RGB R108-S с пультом | Контроллер RGB R108-S с пультом | [8 empty] | /images/cms/data/import_files/c2/c26ddf7215fe11e8bedb70188bcd111c_ea9ffce098d211edbbaa00155d006405.png | НДС по ставке 20% | 861 | 0 | 83 | Мощность - 144 Вт.<br /> Напряжение - 5-24 В.<br /> RF Контроллер RGB для светодиодной ленты и светодиодных модулей, с пультом. | 238e4031-cbb7-4107-9538-8df70738a5fe | c26ddf72-15fe-11e8-bedb-70188bcd111c | RGBR108-S
2357 | Модуль Q6.66-Eco SMD 320/160 Qiang Li (Чанг Ли) уличный | 303 | 1 | 1 | 2258 | modul-q6-66-eco-smd-320-160-qiang-li-chang-li-ulichnyj | Модуль Q6.66-Eco SMD 320/160 Qiang Li (Чанг Ли) уличный | Модуль Q6.66-Eco SMD 320/160 Qiang Li (Чанг Ли) уличный | [8 empty] | /images/cms/data/import_files/bf/bfbf181156a311e9bb9500155d005023_7451dbcba94a11edbbad00155d006405.jpg | НДС по ставке 20% | 1382 | 0 | 1 | SMD2525<br /> SCAN 1/6<br /> <br /> Подробно : <br><p><a href=" https://disk.yandex.ru/d/uWaMwIyY7BbqVQ" target="_blank"><strong>СКАЧАТЬ</strong></a></p> | 238e4031-cbb7-4107-9538-8df70738a5fe | bfbf1811-56a3-11e9-bb95-00155d005023 | Q6.66ECOOUT2 | path:./images/cms/data/import_files/bf/bfbf181156a311e9bb9500155d005023_6b6f81e1a94a11edbbad00155d006405.jpg¦alt:¦title:¦ord:1,path:./images/cms/data/import_files/bf/bfbf181156a311e9bb9500155d005023_70f541b0a94a11edbbad00155d006405.jpg¦alt:¦title:¦ord:1 |  |  |  |  | 46 | 2024-05-04 | 48/24 | 6.66 | 1920 | 5500 | 320/160 | Qiang Li
2541 | Магнит М4 17 мм | 307 | 1 | 1 | 2262 | magnit-m4-17-mm | Магнит М4 17 мм | Магнит М4 17 мм | [8 empty] | /images/cms/data/import_files/1a/1a5522af169711e6be96d850e610b119_5be3b145ab9a11edbbad00155d006405.jpg | НДС по ставке 20% | 10 | 0 | 5060 | Магнит 14*17*1,3<br /> М4 | 238e4031-cbb7-4107-9538-8df70738a5fe | 1a5522af-1697-11e6-be96-d850e610b119 | MAG17M4
2329 | Разъем сигнала RJ 45 М | 311 | 1 | 1 | 2266 | raz-em-signala-rj-45-m | Разъем сигнала RJ 45 М | Разъем сигнала RJ 45 М | [8 empty] | /images/cms/data/import_files/b4/b4b61c14513011edbba900155d006405_08b57ba3b1ec11edbbae00155d006405.jpg | НДС по ставке 20% | 426 | 0 | 0 | 58x65x12 | 238e4031-cbb7-4107-9538-8df70738a5fe | b4b61c14-5130-11ed-bba9-00155d006405 | RJ45-M | path:./images/cms/data/import_files/b4/b4b61c14513011edbba900155d006405_ffc97747b1eb11edbbae00155d006405.jpg¦alt:¦title:¦ord:1,path:./images/cms/data/import_files/b4/b4b61c14513011edbba900155d006405_03c13e34b1ec11edbbae00155d006405.jpg¦alt:¦title:¦ord:1
2303 | Светодиодный модуль LEH-D400 SMD5630, 3LED, 9000-11000K, 160° | 276 | 1 | 1 | 2231 | svetodiodnyj-modul-leh-d400-smd5630-3led-9000-11000k-160 | Светодиодный модуль LEH-D400 SMD5630, 3LED, 9000-11000K, 160° | Светодиодный модуль LEH-D400 SMD5630, 3LED, 9000-11000K, 160° | [8 empty] | /images/cms/data/import_files/33/338c3d72abba11e6beadd850e610b119_ef4443f8972411edbbaa00155d006405.jpg | НДС по ставке 20% | 23 | 0 | 787 | Размер кристалла 5630<br /> Угол свечения 160<br /> Степень защиты IP 65<br /> Размер 55х15х5<br /> Рабочая температура (℃) -25～+60 <br /> 20 в ленте, в упаковке 100 | 238e4031-cbb7-4107-9538-8df70738a5fe | 338c3d72-abba-11e6-bead-d850e610b119 | LEH-D400 | [5 empty] | 2024-02-01 | 12 | 3 | [6 empty] | 120 | холодный белый | 9000-11000
3200 | HUB512-T12 (ВХ-6Х) | 297 | 1 | 1 | 2252 | hub512-t12-vh-6h | HUB512-T12 (ВХ-6Х) | HUB512-T12 (ВХ-6Х) | [8 empty] | /images/cms/data/import_files/24/24e52674e17a11ecbba800155d006405_567cc7adfaf111edbbb000155d006405.jpg | НДС по ставке 20% | 1148 | 0 | 1 |  | 238e4031-cbb7-4107-9538-8df70738a5fe | 24e52674-e17a-11ec-bba8-00155d006405 | HUB512-T12 |  |  |  | ХАБ-12
2359 | Светодиодный пиксель PD-9 Red | 275 | 1 | 1 | 2230 | svetodiodnyj-piksel-pd-9-red | Светодиодный пиксель PD-9 Red | Светодиодный пиксель PD-9 Red | [8 empty] | /images/cms/data/import_files/58/58b120385f8b11e6bea2d850e610b119_98e81220966d11edbbaa00155d006405.jpg | НДС по ставке 20% | 6 | 0 | 0 | Диаметр модуля, мм. 9<br /> Угол обзора горизонтальный, °140<br /> Степень защиты IP 67 <br /> Длина провода, мм. 80 - 100<br /> Минимальное количество к отгрузке (шт в ленте ) 50<br /> Характеристики Монохромный (красный) | 238e4031-cbb7-4107-9538-8df70738a5fe | 58b12038-5f8b-11e6-bea2-d850e610b119 | PD95R | [5 empty] | 0.2 | 5 | [8 empty] | красный
3155 | QIANGLI, Q2.5 Pro R (320*160),indoor гибкий | 342 | 1 | 1 | 3144 | qiangli-q2-5-pro-r-320-160-indoor-gibkij | QIANGLI, Q2,5 Pro R (320*160),indoor гибкий | QIANGLI, Q2,5 Pro R (320*160),indoor гибкий | [8 empty] | /images/cms/data/import_files/ec/ec9e42c7b8db11edbbae00155d006405_95fc6715bccb11edbbae00155d006405.png | НДС по ставке 20% | 2444 | 0 | 0 | SMD2020<br /> SCAN 1/40<br /> <br /> Подробно : <br><p><a href="https://disk.yandex.ru/d/ezufo2R7UKyyxw" target="_blank"><strong>СКАЧАТЬ</strong></a></p> | 238e4031-cbb7-4107-9538-8df70738a5fe | ec9e42c7-b8db-11ed-bbae-00155d006405 | Q2.5PROR | [5 empty] | 24 | 2024-05-04 | 128/64 | 2024-05-02 | 3840 | 600 | 320/160 | Qiang Li
2577 | Шлейф Fc1601 50cm | 306 | 1 | 1 | 2261 | shlejf-fc1601-50cm | Шлейф Fc1601 50cm | Шлейф Fc1601 50cm | [8 empty] | /images/cms/data/import_files/0f/0fe97599c6d211e8a20500155d00321d_320d7244ab9f11edbbad00155d006405.jpg | НДС по ставке 20% | 35 | 0 | 0 | 50 см.<br /> Алюминиевый | 238e4031-cbb7-4107-9538-8df70738a5fe | 0fe97599-c6d2-11e8-a205-00155d00321d | SHL16-50A
2407 | Кабель питания 45+25+25+10 cm Медный | 308 | 1 | 1 | 2263 | kabel-pitaniya-4525-25-10-cm-mednyj | Кабель питания 4525+25+10 cm Медный | Кабель питания 4525+25+10 cm Медный | [8 empty] | /images/cms/data/import_files/cf/cf3f9dca829c11edbba900155d006405_f3e93df6ab9211edbbad00155d006405.png | НДС по ставке 20% | 128 | 0 | 425 | 3 коннектора | 238e4031-cbb7-4107-9538-8df70738a5fe | cf3f9dca-829c-11ed-bba9-00155d006405 | PC4525-25-10M
2744 | Контроллер Colorlight A35 | 296 | 1 | 1 | 2251 | kontroller-colorlight-a35 | Контроллер Colorlight A35 | Контроллер Colorlight A35 | [8 empty] | /images/cms/data/import_files/cd/cdeb8ff108d111edbba800155d006405_68a1282ea54911edbbac00155d006405.png | НДС по ставке 20% | 8498 | 0 | 0 | Colorlight A35 - это новое поколение облачного сетевого проигрывателя, поддерживающего облачную платформу Colorlight, 4G, WIFI. Быстрое развертывание, удаленное управление.<br /> Поддержка загрузки до 350 000 пикселей<br /> Высокая производительность обработки, 4K.<br /> Памать - 8 ГБ.<br /> Plug and play, обновление плейлиста с USB-накопителя, поддержка многоэкранного синхронного воспроизведения.<br /> Воспроизведение до 32 программ<br /> Масштабирование изображения<br /> <br /> Подробно : <br><p><a href="https://disk.yandex.ru/i/EB8Xkd5KzFuxzQ" target="_blank"><strong>СКАЧАТЬ</strong></a></p><br /> | 238e4031-cbb7-4107-9538-8df70738a5fe | cdeb8ff1-08d1-11ed-bba8-00155d006405 | CLTA35 | path:./images/cms/data/import_files/cd/cdeb8ff108d111edbba800155d006405_60eb1d4ba54911edbbac00155d006405.png¦alt:¦title:¦ord:1
2319 | HD-U64 | 293 | 1 | 1 | 2248 | hd-u64 | HD-U64 | HD-U64 | [8 empty] | /images/cms/data/import_files/2a/2afd31eba35411e7bec570188bcd111c_ec2017a2a62911edbbad00155d006405.png | НДС по ставке 20% | 2656 | 0 | 63 | Одноцветный: 131К пикселей<br /> Разрешение: Монохром 3072х16 - 512х256<br /> Разрешение: Полноцвет 256х128<br /> Максимальная длина: 3072пикс | 238e4031-cbb7-4107-9538-8df70738a5fe | 2afd31eb-a354-11e7-bec5-70188bcd111c | HDU64 |  |  | Контроллер | Монохромный | [14 empty] | USB
2309 | Светодиодный модуль QIANGLI, Q3,07-ECO (320*160),indoor б/маски | 302 | 1 | 1 | 2257 | svetodiodnyj-modul-qiangli-q3-07-eco-320-160-indoor-b-maski | Светодиодный модуль QIANGLI, Q3,07-ECO (320*160),indoor б/маски | Светодиодный модуль QIANGLI, Q3,07-ECO (320*160),indoor б/маски | [8 empty] | /images/cms/data/import_files/1b/1b277cd9357511ecbba500155d003248_aa5a7633a91911edbbad00155d006405.jpg | НДС по ставке 20% | 1594 | 0 | 0 | SMD2020<br /> SCAN 1/20<br /> без маски<br /> <br /> Подробно : <br><p><a href=" https://disk.yandex.ru/d/_yAoRMimO66kmg" target="_blank"><strong>СКАЧАТЬ</strong></a></p> | 238e4031-cbb7-4107-9538-8df70738a5fe | 1b277cd9-3575-11ec-bba5-00155d003248 | Q3,07ECOIND1 | path:./images/cms/data/import_files/1b/1b277cd9357511ecbba500155d003248_9d0202eba91911edbbad00155d006405.jpg¦alt:¦title:¦ord:1,path:./images/cms/data/import_files/1b/1b277cd9357511ecbba500155d003248_a21a610fa91911edbbad00155d006405.jpg¦alt:¦title:¦ord:1 |  |  |  |  | 22 | 2024-05-04 | 104/52 | 2024-07-03 | 1920 | 700 | 320/160 | Qiang Li
2455 | Оцинковка 45*10*0,8 | 309 | 1 | 1 | 2264 | ocinkovka-45-10-0-8 | Оцинковка 45*10*0,8 | Оцинковка 45*10*0,8 | [8 empty] | /images/cms/data/import_files/0f/0f3f58a6fa0d11e4be910090a2ceb0c8_fb94fb71aba211edbbad00155d006405.jpg | НДС по ставке 20% | 128 | 0 | 5523 | 45*10*0,8<br /> 3 м.<br /> в пачке 20 хлыстов 60м | 238e4031-cbb7-4107-9538-8df70738a5fe | 0f3f58a6-fa0d-11e4-be91-0090a2ceb0c8 | CINK45
3032 | BX-5MT (E+U) | 292 | 1 | 1 | 2247 | bx-5mt-e-u | BX-5MT (E+U) | BX-5MT (E+U) | [8 empty] | /images/cms/data/import_files/7a/7a9ad6b4ba8811e5be8770188bcd111c_78aced41a52b11edbbac00155d006405.png | НДС по ставке 20% | 2314 | 0 | 0 | Память: 2 Mb<br /> Напряжение: 5V (4.5V~6V)<br /> Режим соединения: Ethernet, USB<br /> Тип поддерживаемых модулей: Все монохромные и двухцветные<br /> Площадь управления: Один цвет 1024*16 512*32; Два цвета 512*16 256*32<br /> Поддержка датчиков: Температура, Температура и влажность, ИК<br /> Максимальная мощность: ≤ 0,6 Вт<br /> <br /> | 238e4031-cbb7-4107-9538-8df70738a5fe | 7a9ad6b4-ba88-11e5-be87-70188bcd111c | BX5MT |  |  | Контроллер | Монохромный | USB, Ethernet
2508 | LS-X1U | 294 | 1 | 1 | 2249 | ls-x1u | LS-X1U | LS-X1U | [8 empty] | /images/cms/data/import_files/81/813027c107ab11e6be94d850e610b119_eaf93f48a6ca11edbbad00155d006405.png | НДС по ставке 20% | 1700 | 0 | 47 | Асинхронный контроллер LS-X1M<br /> Разрешение : 1024*64 , 512*128 (16scan) 256*256（32scan）<br /> Память : 128MB<br /> Программа : LED Player 6.0<br /> <br /> Подробно : <br><p><a href="https://disk.yandex.ru/i/408pl3UPgT9KcQ" target="_blank"><strong>СКАЧАТЬ</strong></a></p><br /> | 238e4031-cbb7-4107-9538-8df70738a5fe | 813027c1-07ab-11e6-be94-d850e610b119 | LSX1U | path:./images/cms/data/import_files/81/813027c107ab11e6be94d850e610b119_e0fd7de1a6ca11edbbad00155d006405.png¦alt:¦title:¦ord:1
2524 | Контроллер RGB Т-4000 | 277 | 1 | 1 | 2232 | kontroller-rgb-t-4000 | Контроллер RGB Т-4000 | Контроллер RGB Т-4000 | [8 empty] | /images/cms/data/import_files/bd/bdbee54edf6011e9bb9900155d005023_132c22f99bba11edbbaa00155d006405.png | НДС по ставке 20% | 4527 | 0 | 0 | Напряжение: 5 В<br /> Рабочая температура: -30°C ~ +85°C<br /> Мощность: ~ 3 Вт<br /> Размер продукта: 170 мм × 91 мм × 31 мм (ДхШхВ)<br /> Максимум. Количество портов: 4<br /> Количество светодиодов: 4096 пикселей (1024 светодиодов/порт)<br /> Тип карты памяти: SD-карта <br /> Емкость карты памяти: 128 МБ—2 ГБ<br /> Формат карты памяти: FAT<br /> программное обеспечение LEDEdit 2012<br /> <br /> Используется для настройки воспроизведения динамики на RGB светодиодах (светодиодные модули, лента, пиксели и тд.) | 238e4031-cbb7-4107-9538-8df70738a5fe | bdbee54e-df60-11e9-bb99-00155d005023 | Т4000
2403 | Светодиодный пиксель PD-9 12V Green | 275 | 1 | 1 | 2230 | svetodiodnyj-piksel-pd-9-12v-green | Светодиодный пиксель PD-9 12V Green | Светодиодный пиксель PD-9 12V Green | [8 empty] | /images/cms/data/import_files/5e/5e21b14f150a11e7beb570188bcd111c_3e20e4f5966a11edbbaa00155d006405.jpg | НДС по ставке 20% | 7 | 0 | 5980 | Диаметр модуля, мм. 9<br /> Угол обзора горизонтальный, °140<br /> Степень защиты IP 67 <br /> Длина провода, мм. 80 - 100<br /> Минимальное количество к отгрузке (шт в ленте ) 50<br /> Характеристики Монохромный (зеленый) | 238e4031-cbb7-4107-9538-8df70738a5fe | 5e21b14f-150a-11e7-beb5-70188bcd111c | PD912G | [5 empty] | 0.2 | 12 | [8 empty] | зелёный
2612 | Шлейф 16 PIN (медный) | 306 | 1 | 1 | 2261 | shlejf-16-pin-mednyj | Шлейф 16 PIN (медный) | Шлейф 16 PIN (медный) | [8 empty] | /images/cms/data/import_files/45/45ed493a2e5b11e8bedc70188bcd111c_2eb5304aab9c11edbbad00155d006405.jpg | НДС по ставке 20% | 53 | 0 | 257 | бухта - 76,5 м<br /> Медь | 238e4031-cbb7-4107-9538-8df70738a5fe | 45ed493a-2e5b-11e8-bedc-70188bcd111c | SHL16M
2441 | Кабель питания 35+25+25 cm | 308 | 1 | 1 | 2263 | kabel-pitaniya-35-25-25-cm | Кабель питания 35+25+25 cm | Кабель питания 35+25+25 cm | [8 empty] | /images/cms/data/import_files/da/dabf48f70f6f11eabb9d00155d005023_2015c408ab8911edbbad00155d006405.png | НДС по ставке 20% | 75 | 0 | 0 |  | 238e4031-cbb7-4107-9538-8df70738a5fe | dabf48f7-0f6f-11ea-bb9d-00155d005023 | PC352525
2323 | Асинхронный контроллер T6 | 295 | 1 | 1 | 2250 | asinhronnyj-kontroller-t6 | Асинхронный контроллер T6 | Асинхронный контроллер T6 | [8 empty] | /images/cms/data/import_files/54/5400cb6de35e11e8a20800155d00321d_71cbbfcba6e511edbbad00155d006405.jpg | НДС по ставке 20% | 35583 | 0 | 0 | 1,3 млн пикс.<br /> поддерж синхр режима<br /> поддерж упр с тел.<br /> воспр c Flash<br /> <br /> <br /> Степень защиты : IP20<br /> Размер : 212x168x2<br /> Производитель : Novastar<br /> Количество в коробке : 1<br /> <br /> Подробно : <br><p><a href="https://disk.yandex.ru/i/9PekbBLzxiNYRQ" target="_blank"><strong>СКАЧАТЬ</strong></a></p> | 238e4031-cbb7-4107-9538-8df70738a5fe | 5400cb6d-e35e-11e8-a208-00155d00321d | NOVAT6 |  |  |  | Контроллер
2355 | Кабинет "Аптечный крест" 576*576 крепление модулей на магниты, крепление на стену | 305 | 1 | 1 | 2260 | kabinet-aptechnyj-krest-576-576-kreplenie-modulej-na-magnity-kreplenie-na-stenu | Кабинет "Аптечный крест" 576*576 крепление модулей на магниты, крепление на стену | Кабинет "Аптечный крест" 576*576 крепление модулей на магниты, крепление на стену | [8 empty] | /images/cms/data/import_files/a4/a42864b7f86b11ecbba800155d006405_f838fdf4f57311edbbb000155d006405.png | НДС по ставке 20% | 12640 | 0 | 0 |  | 238e4031-cbb7-4107-9538-8df70738a5fe | a42864b7-f86b-11ec-bba8-00155d006405 | APT576/576 | path:./images/cms/data/import_files/a4/a42864b7f86b11ecbba800155d006405_f43e81b7f57311edbbb000155d006405.png¦alt:¦title:¦ord:1 |  |  | Аптечный крест | [7 empty] | 576/576
2845 | Контроллер Colorlight X4S | 296 | 1 | 1 | 2251 | kontroller-colorlight-x4s | Контроллер Colorlight X4S | Контроллер Colorlight X4S | [8 empty] | /images/cms/data/import_files/b4/b404c95acb7b11ecbba700155d006405_9f7348aca56611edbbac00155d006405.png | НДС по ставке 20% | 33140 | 0 | 9 | -X4s имеет интерфейсы видеовхода класса 2, включая 1 HDMI, 2 DVI.<br /> -Входное разрешение: до 1920 * 1200 при 60 Гц, поддержка любых настроек разрешения.<br /> -Пропускная способность видеовыхода: 2,6 миллиона пикселей, до 4096 точек в ширину и до 2560 точек.<br /> -Поддерживает произвольное переключение, масштабирование и обрезку видеоисточников.<br /> -Поддерживает сдвиг экрана.<br /> Двойные высокоскоростные коммуникационные интерфейсы USB2.0 для отладки компьютера и произвольного каскадирования между главным контроллером.<br /> -Поддерживает регулировку яркости и цветовой температуры.<br /> -Поддерживает низкий свет и высокий серый.<br /> -Поддерживает HDCP1.1.<br /> -Поддерживает весь спектр приемных карт Carlite, многофункциональных карт, оптоволоконных трансиверов.<br /> 2 600 000 пикс, аналог MSD600 (MCTRL600), в корпусе | 238e4031-cbb7-4107-9538-8df70738a5fe | b404c95a-cb7b-11ec-bba7-00155d006405 | CLTX4S | path:./images/cms/data/import_files/b4/b404c95acb7b11ecbba700155d006405_996a6e83a56611edbbac00155d006405.png¦alt:¦title:¦ord:1
2333 | HD-W62-75 | 293 | 1 | 1 | 2248 | hd-w62-75 | HD-W62-75 | HD-W62-75 | [8 empty] | /images/cms/data/import_files/ea/ea08eaced1ce11e8a20500155d00321d_51044f81a6a211edbbad00155d006405.jpg | НДС по ставке 20% | 2016 | 0 | 0 | Контроллер HD-W62-75<br /> Одноцветный: 102К пикселей<br /> Разрешение: Полноцвет 1280x80 - 640х160<br /> Максимальная длина: 1280пикс<br /> Память: 32Мб Градация: 256<br /> <br /> | 238e4031-cbb7-4107-9538-8df70738a5fe | ea08eace-d1ce-11e8-a205-00155d00321d | HDW6275 |  |  | Контроллер | Полноцветный | Асинхронный | [13 empty] | USB, WiFi
2528 | Профиль алюминиевый, модель 2590F,черный,9 см | 309 | 1 | 1 | 2264 | profil-alyuminievyj-model-2590f-chernyj-9-sm | Профиль алюминиевый, модель 2590F,черный,9 см | Профиль алюминиевый, модель 2590F,черный,9 см | [8 empty] | /images/cms/data/import_files/ee/eea8977b49eb11e7beb870188bcd111c_ab539513aba311edbbad00155d006405.jpg | НДС по ставке 20% | 574 | 0 | 23 | Материал : алюминий<br /> Размер : 5.95 метров<br /> Производитель : GICL | 238e4031-cbb7-4107-9538-8df70738a5fe | eea8977b-49eb-11e7-beb8-70188bcd111c | TUL02 | path:./images/cms/data/import_files/ee/eea8977b49eb11e7beb870188bcd111c_a6c81577aba311edbbad00155d006405.jpg¦alt:¦title:¦ord:1
3033 | BX-5UL(USB) | 292 | 1 | 1 | 2247 | bx-5ul-usb | BX-5UL(USB) | BX-5UL(USB) | [8 empty] | /images/cms/data/import_files/50/504e90ec91b011e594483c970e8088b8_532735bea52d11edbbac00155d006405.jpg | НДС по ставке 20% | 585 | 0 | 0 | Память: 2 Mb<br /> Напряжение: 5V (4.5V~6V)<br /> Режим соединения: USB<br /> Тип поддерживаемых модулей: Все монохромные и двухцветные<br /> Площадь управления: Один цвет 640*16 320*32; Два цвета 320*16 160*32<br /> Поддержка датчиков: Температура, Температура и влажность, ИК<br /> Максимальная мощность: ≤2 Вт | 238e4031-cbb7-4107-9538-8df70738a5fe | 504e90ec-91b0-11e5-9448-3c970e8088b8 | BX5UL |  |  | Контроллер | Монохромный | USB
2796 | Магнит M3 17мм | 307 | 1 | 1 | 2262 | magnit-m3-17mm | Магнит M3 17мм | Магнит M3 17мм | [8 empty] | /images/cms/data/import_files/c4/c47b6eb976db11e9bb9800155d005023_09bfdaecab9a11edbbad00155d006405.jpg | НДС по ставке 20% | 10 | 0 | 10000 | Магнит 14*17*1,3<br /> M3 | 238e4031-cbb7-4107-9538-8df70738a5fe | c47b6eb9-76db-11e9-bb98-00155d005023 | MAG17M3
2382 | Разъем сигнала RJ 45 П | 311 | 1 | 1 | 2266 | raz-em-signala-rj-45-p | Разъем сигнала RJ 45 П | Разъем сигнала RJ 45 П | [8 empty] | /images/cms/data/import_files/c2/c2c15eca513011edbba900155d006405_ca05e99cb1eb11edbbae00155d006405.jpg | НДС по ставке 20% | 426 | 0 | 0 | Размер : 58x65x12 | 238e4031-cbb7-4107-9538-8df70738a5fe | c2c15eca-5130-11ed-bba9-00155d006405 | RJ45-P | path:./images/cms/data/import_files/c2/c2c15eca513011edbba900155d006405_beddd0e6b1eb11edbbae00155d006405.jpg¦alt:¦title:¦ord:1,path:./images/cms/data/import_files/c2/c2c15eca513011edbba900155d006405_c54f99fbb1eb11edbbae00155d006405.jpg¦alt:¦title:¦ord:1
2568 | RGB LED Контроллер, 12V/24V,18А, 216/432W | 277 | 1 | 1 | 2232 | rgb-led-kontroller-12v-24v-18a-216-432w | RGB LED Контроллер, 12V/24V,18А, 216/432W | RGB LED Контроллер, 12V/24V,18А, 216/432W | [8 empty] | /images/cms/data/import_files/34/34d16d68137411ebbba300155d003248_e1261c5398cb11edbbaa00155d006405.png | НДС по ставке 20% | 907 | 0 | 3 | Напряжение: 12-24 В<br /> Мощность: ~ 2 Вт<br /> Максимальная нагрузка: 18 А<br /> для рабочего напряжения 12 В — 216 Вт, для 24 В — 432 Вт<br /> Количество портов: 3<br /> Рабочая температура: -30°C ~ +85°C<br /> RGB-контроллер с радиочастотным пультом ДУ предназначен для включения и выключения, а также изменения цветовых схем и регулировки яркости свечения светодиодных лент RGB; управляет светодиодными источниками света с четырехпроводным подключением — общий анод и три RGB-канала | 238e4031-cbb7-4107-9538-8df70738a5fe | 34d16d68-1374-11eb-bba3-00155d003248 | RGBLED12V/24V
3202 | HUB75B | 297 | 1 | 1 | 2252 | hub75b | HUB75B | HUB75B | [8 empty] | /images/cms/data/import_files/e3/e3c22bf7008211e6be93d850e610b119_dfb095ecfaf111edbbb000155d006405.jpg | НДС по ставке 20% | 639 | 0 | 48 |  | 238e4031-cbb7-4107-9538-8df70738a5fe | e3c22bf7-0082-11e6-be93-d850e610b119 | HUB75B |  |  |  | ХАБ-75
2445 | Светодиодный пиксель PD-9 12V Yellow | 275 | 1 | 1 | 2230 | svetodiodnyj-piksel-pd-9-12v-yellow | Светодиодный пиксель PD-9 12V Yellow | Светодиодный пиксель PD-9 12V Yellow | [8 empty] | /images/cms/data/import_files/5e/5e21b153150a11e7beb570188bcd111c_b17114a3966a11edbbaa00155d006405.jpg | НДС по ставке 20% | 7 | 0 | 9100 | Диаметр модуля, мм. 9<br /> Угол обзора горизонтальный, °140<br /> Степень защиты IP 67 <br /> Длина провода, мм. 80 - 100<br /> Минимальное количество к отгрузке (шт в ленте ) 50<br /> Характеристики Монохромный (желтый) | 238e4031-cbb7-4107-9538-8df70738a5fe | 5e21b153-150a-11e7-beb5-70188bcd111c | PD912Y | [5 empty] | 0.2 | 12 | [8 empty] | Желтый
2642 | Шлейф Fc1601 100cm (медный) | 306 | 1 | 1 | 2261 | shlejf-fc1601-100cm-mednyj | Шлейф Fc1601 100cm (медный) | Шлейф Fc1601 100cm (медный) | [8 empty] | /images/cms/data/import_files/81/8191059ecfda11e9bb9900155d005023_c17cb716ab9e11edbbad00155d006405.jpg | НДС по ставке 20% | 65 | 0 | 0 | 100 см. <br /> Медный | 238e4031-cbb7-4107-9538-8df70738a5fe | 8191059e-cfda-11e9-bb99-00155d005023 | SHL16-100M
2806 | Коннектор | 306 | 1 | 1 | 2261 | konnektor | Коннектор | Коннектор | [8 empty] | /images/cms/data/import_files/20/20dc65aecedf11e4be8a0090a2ceb0c8_0f08b82eab9b11edbbad00155d006405.jpg | НДС по ставке 20% | 11 | 0 | 12907 | Без замыкающих фиксаторов<br /> 1 блистер - 132 шт<br /> 1 упаковка - 7-8 блистеров | 238e4031-cbb7-4107-9538-8df70738a5fe | 20dc65ae-cedf-11e4-be8a-0090a2ceb0c8 | CON1
2335 | Контроллер Novastar MRV 208 | 295 | 1 | 1 | 2250 | kontroller-novastar-mrv-208 | Контроллер Novastar MRV 208 | Контроллер Novastar MRV 208 | [8 empty] | /images/cms/data/import_files/4a/4abcb4d3098b11ecbba500155d003248_33d17397a6f411edbbad00155d006405.jpg | НДС по ставке 20% | 1647 | 0 | 22 | 256*256,16 групп,с HUB75,поддержка 3D, калибровка яркости и цветности<br /> <br /> Степень защиты : IP20<br /> Размер : 125x84x27<br /> Вес : 75 гр<br /> Количество в коробке : 100<br /> <br /> Подробно : <br><p><a href="https://disk.yandex.ru/i/nRYob7UcWfxJlw" target="_blank"><strong>СКАЧАТЬ</strong></a></p> | 238e4031-cbb7-4107-9538-8df70738a5fe | 4abcb4d3-098b-11ec-bba5-00155d003248 | MRV208 | path:./images/cms/data/import_files/4a/4abcb4d3098b11ecbba500155d003248_2f3c7d47a6f411edbbad00155d006405.jpg¦alt:¦title:¦ord:1 |  |  | Принимающая карта
2374 | Кабинет "Аптечный крест" 480*480 крепление модулей на магниты, крепление на стену | 305 | 1 | 1 | 2260 | kabinet-aptechnyj-krest-480-480-kreplenie-modulej-na-magnity-kreplenie-na-stenu | Кабинет "Аптечный крест" 480*480 крепление модулей на магниты, крепление на стену | Кабинет "Аптечный крест" 480*480 крепление модулей на магниты, крепление на стену | [8 empty] | /images/cms/data/import_files/47/47f819d2afdc11e7bec570188bcd111c_0ed98762f57411edbbb000155d006405.png | НДС по ставке 20% | 11153 | 0 | 1 |  | 238e4031-cbb7-4107-9538-8df70738a5fe | 47f819d2-afdc-11e7-bec5-70188bcd111c | APT480/480 | path:./images/cms/data/import_files/47/47f819d2afdc11e7bec570188bcd111c_08d8f6bef57411edbbb000155d006405.png¦alt:¦title:¦ord:1 |  |  | Аптечный крест | [7 empty] | 480/480
2942 | Передающая карта Colorlight S2 | 296 | 1 | 1 | 2251 | peredayuwaya-karta-colorlight-s2 | Передающая карта Colorlight S2 | Передающая карта Colorlight S2 | [8 empty] | /images/cms/data/import_files/3d/3d4428e89d6611e9bb9800155d005023_bc17084aa56811edbbac00155d006405.jpg | НДС по ставке 20% | 24536 | 0 | 2 | поддержка входного сигнала DVI;<br /> максимальное разрешение изображения 1920х1200пикселей;<br /> 2 порта Ethernet, поддерживающие любые сплайсинги экрана;<br /> улучшенная яркость;<br /> разъемы USB для повышения скорости передачи данных;<br /> наличие аудио-входа;<br /> возможность синхронной передачи через сетевой кабель;<br /> широкий диапазон рабочих напряжений от 3,8 до 12В;<br /> универсальность и совместимость со всеми сериями КолорЛайт.<br /> <br /> Подробно : <br><p><a href="https://disk.yandex.ru/d/FAFhg5G0C92TRg" target="_blank"><strong>СКАЧАТЬ</strong></a></p> | 238e4031-cbb7-4107-9538-8df70738a5fe | 3d4428e8-9d66-11e9-bb98-00155d005023 | CLTS2 | path:./images/cms/data/import_files/3d/3d4428e89d6611e9bb9800155d005023_b61eafafa56811edbbac00155d006405.jpg¦alt:¦title:¦ord:1
2334 | HD-D16 | 293 | 1 | 1 | 2248 | hd-d16 | HD-D16 | HD-D16 | [8 empty] | /images/cms/data/import_files/3d/3de77be008d311edbba800155d006405_034e71bfa61d11edbbad00155d006405.png | НДС по ставке 20% | 4993 | 0 | 43 | Разрешение 640/64, 320/128<br /> Асинхронный <br /> U-disk/Wi-Fi/LAN/4G(Optional)<br /> 5V Power x1, 10/100M RJ45 x1, USB 2.0 x1, 4Port of HUB75<br /> Память 256 Мб.<br /> <br /> Подробнее : <br><p><a href="https://disk.yandex.ru/i/-bTEyHjD6ADn0g" target="_blank"><strong>СКАЧАТЬ</strong></a></p> | 238e4031-cbb7-4107-9538-8df70738a5fe | 3de77be0-08d3-11ed-bba8-00155d006405 | HDD16 |  |  | Контроллер | Полноцветный | Асинхронный | [13 empty] | USB, WiFi, Ethernet
2336 | Модуль Q3,07-Eco SMD 320/160 Qiang Li (Чанг Ли) интерьерный | 302 | 1 | 1 | 2257 | modul-q3-07-eco-smd-320-160-qiang-li-chang-li-inter-ernyj | Модуль Q3,07-Eco SMD 320/160 Qiang Li (Чанг Ли) интерьерный | Модуль Q3,07-Eco SMD 320/160 Qiang Li (Чанг Ли) интерьерный | [8 empty] | /images/cms/data/import_files/65/65aeeee6b1fc11e9bb9900155d005023_f10d70a2a91811edbbad00155d006405.jpg | НДС по ставке 20% | 1594 | 0 | 117 | SMD2020<br /> SCAN 1/20<br /> <br /> Подробно : <br><p><a href=" https://disk.yandex.ru/d/IiVrFLvBQYF5Qg" target="_blank"><strong>СКАЧАТЬ</strong></a></p> | 238e4031-cbb7-4107-9538-8df70738a5fe | 65aeeee6-b1fc-11e9-bb99-00155d005023 | 3.07ECOINDM2 | path:./images/cms/data/import_files/65/65aeeee6b1fc11e9bb9900155d005023_e8107c78a91811edbbad00155d006405.jpg¦alt:¦title:¦ord:1,path:./images/cms/data/import_files/65/65aeeee6b1fc11e9bb9900155d005023_ed3e34c8a91811edbbad00155d006405.jpg¦alt:¦title:¦ord:1 |  |  |  |  | 22 | 2024-05-04 | 104/52 | 2024-07-03 | 1920 | 700 | 320/160 | Qiang Li
2622 | LS-D5 | 294 | 1 | 1 | 2249 | ls-d5 | LS-D5 | LS-D5 | [8 empty] | /images/cms/data/import_files/87/879eb5d955e711e59b823c970e8088b8_6fa7f575a6c611edbbad00155d006405.png | НДС по ставке 20% | 1594 | 0 | 1 | LS-D5(COM + USB + LAN)<br /> Один цвет : 4096*64pixel,2720*96,2336*112,2048*128,<br /> 1360*192, 1168*224, 1024*256 pixel;<br /> Два цвета : 4096*32,2720*48,2048*64,1360*96,1360*96,<br /> 1024*128,672*192,576*224, 512*256 pixel ;<br /> Сканирование : 1/16,1/8,1/4,1/2<br /> Количество точек, всего :256K <br /> Программа : LED Player 3.2 | 238e4031-cbb7-4107-9538-8df70738a5fe | 879eb5d9-55e7-11e5-9b82-3c970e8088b8 | LSD5
2401 | Светодиодный модуль QIANGLI, Q8-Pro(320*160),outdoor | 303 | 1 | 1 | 2258 | svetodiodnyj-modul-qiangli-q8-pro-320-160-outdoor | Светодиодный модуль QIANGLI, Q8-Pro(320*160),outdoor | Светодиодный модуль QIANGLI, Q8-Pro(320*160),outdoor | [8 empty] | /images/cms/data/import_files/3c/3c28cfc0614a11ebbba400155d003248_84d933f5a95211edbbad00155d006405.jpg | НДС по ставке 20% | 1594 | 0 | 0 | SMD3535<br /> SCAN 1/5<br /> <br /> Подробно : <br><p><a href="https://disk.yandex.ru/d/_o8UjryB6a36nQ" target="_blank"><strong>СКАЧАТЬ</strong></a></p> | 238e4031-cbb7-4107-9538-8df70738a5fe | 3c28cfc0-614a-11eb-bba4-00155d003248 | Q8PROOUT1 | path:./images/cms/data/import_files/3c/3c28cfc0614a11ebbba400155d003248_7ce0645aa95211edbbad00155d006405.jpg¦alt:¦title:¦ord:1,path:./images/cms/data/import_files/3c/3c28cfc0614a11ebbba400155d003248_7ce064c4a95211edbbad00155d006405.jpg¦alt:¦title:¦ord:1 |  |  |  |  | 44 | 2024-05-04 | 40/20 | 8 | 3840 | 5500 | 320/160 | Qiang Li
2560 | Уголок к профилю 28х20, черный | 309 | 1 | 1 | 2264 | ugolok-k-profilyu-28h20-chernyj | Уголок к профилю 28х20, черный | Уголок к профилю 28х20, черный | [8 empty] | /images/cms/data/import_files/b2/b2925290b48b11ebbba400155d003248_f8730c2dac5c11edbbae00155d006405.png | НДС по ставке 20% | 65 | 0 | 88 | Уголок пластиковый для проифля 2820 | 238e4031-cbb7-4107-9538-8df70738a5fe | b2925290-b48b-11eb-bba4-00155d003248 | CORN2820
2344 | Светодиодный модуль RSH-883 SMD2835, 3LED, 4000K, 160° | 276 | 1 | 1 | 2231 | svetodiodnyj-modul-rsh-883-smd2835-3led-4000k-160 | Светодиодный модуль RSH-883 SMD2835, 3LED, 4000K, 160° | Светодиодный модуль RSH-883 SMD2835, 3LED, 4000K, 160° | [8 empty] | /images/cms/data/import_files/9c/9c02baf5761011edbba900155d006405_dc54dd4a97ed11edbbaa00155d006405.png | НДС по ставке 20% | 17 | 0 | 1800 | Размер кристалла 2835<br /> Угол свечения 160<br /> Степень защиты IP 65<br /> Размер 64*12*5 мм.<br /> Рабочая температура (℃) -25～+60 <br /> 20 в ленте, в упаковке 200 | 238e4031-cbb7-4107-9538-8df70738a5fe | 9c02baf5-7610-11ed-bba9-00155d006405 | ML883TAW | path:./images/cms/data/import_files/9c/9c02baf5761011edbba900155d006405_d435f5bc97ed11edbbaa00155d006405.jpg¦alt:¦title:¦ord:1,path:./images/cms/data/import_files/9c/9c02baf5761011edbba900155d006405_d8c3aa9697ed11edbbaa00155d006405.png¦alt:¦title:¦ord:1 |  |  |  |  | 1 | 12 | 3 | [6 empty] | 109 | тёплый белый | 4000
3034 | BX-5UT | 292 | 1 | 1 | 2247 | bx-5ut | BX-5UT | BX-5UT | [8 empty] | /images/cms/data/import_files/87/879eb5c255e711e59b823c970e8088b8_1c46715da52e11edbbac00155d006405.jpg | НДС по ставке 20% | 935 | 0 | 68 | Память: 2 Mb<br /> Напряжение: 5V (4.5V~6V)<br /> Режим соединения: USB<br /> Тип поддерживаемых модулей: Все монохромные и двухцветные<br /> Площадь управления: Один цвет 1024*16 512*32; Два цвета 512*16 256*32<br /> Поддержка датчиков: Температура, Температура и влажность, ИК<br /> Максимальная мощность: ≤2 В | 238e4031-cbb7-4107-9538-8df70738a5fe | 879eb5c2-55e7-11e5-9b82-3c970e8088b8 | BX5UT |  |  | Контроллер | Монохромный | USB
3237 | Магнит М4 13*13*1,3 | 307 | 1 | 1 | 2262 | magnit-m4-13-13-1-3 | Магнит М4 13*13*1,3 | Магнит М4 13*13*1,3 | [8 empty] | /images/cms/data/import_files/64/649ecdf861d411eebbb100155d006405_ba626c3861d411eebbb100155d006405.jpg | НДС по ставке 20% | 10 | 0 | 57471 | Магнит 13*13*1,З<br /> М4 | 238e4031-cbb7-4107-9538-8df70738a5fe | 649ecdf8-61d4-11ee-bbb1-00155d006405 | MAG1
2725 | Контроллер Монохромный R106-S с пультом | 277 | 1 | 1 | 2232 | kontroller-monohromnyj-r106-s-s-pul-tom | Контроллер Монохромный R106-S с пультом | Контроллер Монохромный R106-S с пультом | [8 empty] | /images/cms/data/import_files/c2/c26ddf7315fe11e8bedb70188bcd111c_84fcabc298d311edbbaa00155d006405.jpeg | НДС по ставке 20% | 793 | 0 | 64 | Мощность - 144 Вт.<br /> Напряжение - 5-24 В.<br /> RF Контроллер монохромный для светодиодной ленты и светодиодных модулей ,с пультом. <br /> <br /> <br /> | 238e4031-cbb7-4107-9538-8df70738a5fe | c26ddf73-15fe-11e8-bedb-70188bcd111c | R106SMONO | path:./images/cms/data/import_files/c2/c26ddf7315fe11e8bedb70188bcd111c_7e8d4a0798d311edbbaa00155d006405.jpeg¦alt:¦title:¦ord:1
2487 | Модуль P10 320/160 Meiyad, уличный, зеленый | 301 | 1 | 1 | 2256 | modul-p10-320-160-meiyad-ulichnyj-zelenyj | Модуль P10 320/160 Meiyad, уличный, зеленый | Модуль P10 320/160 Meiyad, уличный, зеленый | [8 empty] | /images/cms/data/import_files/1b/1becd392c8ec11ebbba400155d003248_0c49f596a7bb11edbbad00155d006405.jpg | НДС по ставке 20% | 850 | 0 | 295 | 18,6 вт<br /> 50 шт. в коробке | 238e4031-cbb7-4107-9538-8df70738a5fe | 1becd392-c8ec-11eb-bba4-00155d003248 | MYDG |  |  |  | DIP |  | 20 | 5 | 32/16 |  |  | 2500 |  | Meiyad |  |  | зелёный |  |  |  | 320/160
3203 | HUB-T75A(BX-5Q) | 297 | 1 | 1 | 2252 | hub-t75a-bx-5q | HUB-T75A(BX-5Q) | HUB-T75A(BX-5Q) | [8 empty] | /images/cms/data/import_files/87/879eb5c955e711e59b823c970e8088b8_e9e37c4cfaf211edbbb000155d006405.jpg | НДС по ставке 20% | 532 | 0 | 14 |  | 238e4031-cbb7-4107-9538-8df70738a5fe | 879eb5c9-55e7-11e5-9b82-3c970e8088b8 | HUB-T75A(BX-5Q) |  |  |  | ХАБ-75
2460 | Светодиодный пиксель 2091RGB | 275 | 1 | 1 | 2230 | svetodiodnyj-piksel-2091rgb | Светодиодный пиксель 2091RGB | Светодиодный пиксель 2091RGB | [8 empty] | /images/cms/data/import_files/57/577885b9c92411e7bec770188bcd111c_924208ec966711edbbaa00155d006405.jpeg | НДС по ставке 20% | 17 | 0 | 694 | Диаметр модуля, мм. 12<br /> Угол обзора горизонтальный, °140<br /> Степень защиты IP 67 <br /> Длина провода, мм. 80 - 100<br /> Минимальное количество к отгрузке (шт в ленте ) 50<br /> Характеристики RGB (группового управления, без чипа) | 238e4031-cbb7-4107-9538-8df70738a5fe | 577885b9-c924-11e7-bec7-70188bcd111c | PD125RGB | [5 empty] | 0.3 | 5 | [8 empty] | RGB
2714 | Кабель питания 75+25+25 cm | 308 | 1 | 1 | 2263 | kabel-pitaniya-75-25-25-cm | Кабель питания 75+25+25 cm | Кабель питания 75+25+25 cm | [8 empty] | /images/cms/data/import_files/3d/3dd85a67223311eabb9f00155d005023_4d50d7aeab9311edbbad00155d006405.png | НДС по ставке 20% | 107 | 0 | 80 | 2 коннектора | 238e4031-cbb7-4107-9538-8df70738a5fe | 3dd85a67-2233-11ea-bb9f-00155d005023 | PС75-25-25
2832 | Шлейф 50 PIN | 306 | 1 | 1 | 2261 | shlejf-50-pin | Шлейф 50 PIN | Шлейф 50 PIN | [8 empty] | /images/cms/data/import_files/20/20dc65b2cedf11e4be8a0090a2ceb0c8_6570b089ab9c11edbbad00155d006405.jpg | НДС по ставке 20% | 128 | 0 | 2 |  | 238e4031-cbb7-4107-9538-8df70738a5fe | 20dc65b2-cedf-11e4-be8a-0090a2ceb0c8 | SHL50
2461 | Кабинет "Аптечный крест" 640*640 крепление модулей на магниты, крепление на стену | 305 | 1 | 1 | 2260 | kabinet-aptechnyj-krest-640-640-kreplenie-modulej-na-magnity-kreplenie-na-stenu | Кабинет "Аптечный крест" 640*640 крепление модулей на магниты, крепление на стену | Кабинет "Аптечный крест" 640*640 крепление модулей на магниты, крепление на стену | [8 empty] | /images/cms/data/import_files/1d/1d32033b923011e7bec070188bcd111c_a5bb2869f57311edbbb000155d006405.png | НДС по ставке 20% | 13490 | 0 | 1 | Кабинет "Аптечный крест" 640*640 крепление модулей на магниты, крепление на стену | 238e4031-cbb7-4107-9538-8df70738a5fe | 1d32033b-9230-11e7-bec0-70188bcd111c | APT640/640 | path:./images/cms/data/import_files/1d/1d32033b923011e7bec070188bcd111c_a5bb27fff57311edbbb000155d006405.png¦alt:¦title:¦ord:1 |  |  | Аптечный крест | [7 empty] | 640/640
2342 | Видеопроцессор HD-VP410 | 293 | 1 | 1 | 2248 | videoprocessor-hd-vp410 | Видеопроцессор HD-VP410 | Видеопроцессор HD-VP410 | [8 empty] | /images/cms/data/import_files/06/06234394b78b11eabba300155d003248_e0b049c8a6b111edbbad00155d006405.png | НДС по ставке 20% | 23483 | 0 | 2 | HD-VP410 - это мощный контроллер 3 в 1, загрузка составляет 2.6 миллиона пикселей, max ширина - 3840 пикселей, max высота - 1920 пикселей, воспроизведение с U- диска, многоканальный ввод видеосигнала, произвольное переключение. <br /> <br /> Подробнее : <br><p><a href="https://disk.yandex.ru/i/B0ebEKSNA8Uc7Q" target="_blank"><strong>СКАЧАТЬ</strong></a></p><br /> | 238e4031-cbb7-4107-9538-8df70738a5fe | 06234394-b78b-11ea-bba3-00155d003248 | HDVP410 |  |  | Видеопроцессор | Полноцветный | Синхронный
2339 | Модуль P3 SMD 192/192 GKGD интерьерный | 302 | 1 | 1 | 2257 | modul-p3-smd-192-192-gkgd-inter-ernyj | Модуль P3 SMD 192/192 GKGD интерьерный | Модуль P3 SMD 192/192 GKGD интерьерный | [8 empty] | /images/cms/data/import_files/bf/bfade7b1cf7411e7bec770188bcd111c_c0e377f4a91311edbbad00155d006405.jpeg | НДС по ставке 20% | 1063 | 0 | 32 | SMD2121 <br /> 1/32 scan <br /> без маски | 238e4031-cbb7-4107-9538-8df70738a5fe | bfade7b1-cf74-11e7-bec7-70188bcd111c | GKGDP3 | path:./images/cms/data/import_files/bf/bfade7b1cf7411e7bec770188bcd111c_bb7eedb3a91311edbbad00155d006405.jpg¦alt:¦title:¦ord:1 |  |  |  |  | 22 | 5 | 64/64 | 3 | 3840 | 800 | 192/192 | GKGD
2668 | LS-Q2C-50 | 294 | 1 | 1 | 2249 | ls-q2c-50 | LS-Q2C-50 | LS-Q2C-50 | [8 empty] | /images/cms/data/import_files/81/813027c407ab11e6be94d850e610b119_d5051c46a6c811edbbad00155d006405.jpeg | НДС по ставке 20% | 12173 | 0 | 2 | Разрешение : 512*384(16S),1024*192(8S)<br /> Память : 4G flash(standard), max.128G SD card<br /> <br /> Подробно : <br /> <br><p><a href="https://disk.yandex.ru/i/k9DYiTO-sWsBcg" target="_blank"><strong>СКАЧАТЬ</strong></a></p><br /> | 238e4031-cbb7-4107-9538-8df70738a5fe | 813027c4-07ab-11e6-be94-d850e610b119 | LSQ2C50
2352 | Светодиодный модуль LES-241 SMD2835, 3LED, Cold white, 120° | 276 | 1 | 1 | 2231 | svetodiodnyj-modul-les-241-smd2835-3led-cold-white-120 | Светодиодный модуль LES-241 SMD2835, 3LED, Cold white, 120° | Светодиодный модуль LES-241 SMD2835, 3LED, Cold white, 120° | [8 empty] | /images/cms/data/import_files/62/62a5ff1244f811e7beb870188bcd111c_1c54515597db11edbbaa00155d006405.jpg | НДС по ставке 20% | 11 | 0 | 28855 | Размер кристалла 2835<br /> Угол свечения 120<br /> Степень защиты IP 65<br /> Размер 48*12.5*5.6 мм.<br /> Рабочая температура (℃) -25～+60 <br /> 25 в ленте | 238e4031-cbb7-4107-9538-8df70738a5fe | 62a5ff12-44f8-11e7-beb8-70188bcd111c | MAX241B | path:./images/cms/data/import_files/62/62a5ff1244f811e7beb870188bcd111c_08b76bdb97db11edbbaa00155d006405.jpg¦alt:¦title:¦ord:1,path:./images/cms/data/import_files/62/62a5ff1244f811e7beb870188bcd111c_0db0890197db11edbbaa00155d006405.jpg¦alt:¦title:¦ord:1,path:./images/cms/data/import_files/62/62a5ff1244f811e7beb870188bcd111c_0eaf9f5f97db11edbbaa00155d006405.jpg¦alt:¦title:¦ord:1,path:./images/cms/data/import_files/62/62a5ff1244f811e7beb870188bcd111c_1751a0f497db11edbbaa00155d006405.jpg¦alt:¦title:¦ord:1 |  |  |  |  | 0.36 | 12 | 3 | [5 empty] | 1 | 30 | холодный белый | 9000-11000
3035 | BX-Y08 | 292 | 1 | 1 | 2247 | bx-y08 | BX-Y08 | BX-Y08 | [8 empty] | /images/cms/data/import_files/29/295f1700e64611e8a20800155d00321d_fade3a0ba53511edbbac00155d006405.png | НДС по ставке 20% | 4674 | 0 | 0 | Память: 4 Gb<br /> Внешняя память: Max 256 Gb<br /> Конфигурация оборудования: Процессор dual-core 1GHz, 512MB DRAM<br /> Площадь управления: 128K: 512*256 (W≤1024, H≤512)<br /> Режим соединения: Ethernet, USB-port, iLEDCloud<br /> Тип поддерживаемых модулей: Полноцветные<br /> Поддержка датчиков: Температура, Температура и влажность, ИК пульт, Датчик яркости<br /> Вывод звука: Есть, Jack 3.5 мм<br /> Количество рядов и тип хаба: 8 разъемов T75<br /> Напряжение: 5V (4.5V~6V)<br /> Максимальная мощность: ≤ 10 Вт | 238e4031-cbb7-4107-9538-8df70738a5fe | 295f1700-e646-11e8-a208-00155d00321d | BXY08 |  |  | Контроллер | Полноцветный | USB, Ethernet | [8 empty] | 1
3242 | Магнит М4 14*13*1,3 | 307 | 1 | 1 | 2262 | magnit-m4-14-13-1-3 | Магнит М4 14*13*1,3 | Магнит М4 14*13*1,3 | [8 empty] | /images/cms/data/import_files/db/db71eaae634e11eebbb100155d006405_375d47347f9011eebbb100155d006405.jpg | НДС по ставке 20% | 10 | 0 | 12616 | Магнит М4 14*13*1,3 | 238e4031-cbb7-4107-9538-8df70738a5fe | db71eaae-634e-11ee-bbb1-00155d006405 | MAG2
2768 | Контроллер RGB Т-8000 | 277 | 1 | 1 | 2232 | kontroller-rgb-t-8000 | Контроллер RGB Т-8000 | Контроллер RGB Т-8000 | [8 empty] | /images/cms/data/import_files/f7/f747cceedf6011e9bb9900155d005023_ed7d3e0c98d611edbbaa00155d006405.jpg | НДС по ставке 20% | 5998 | 0 | 0 | Напряжение: 5 В<br /> Рабочая температура: -30°C ~ +85°C<br /> Мощность: ~ 3 Вт<br /> Размер 180 мм × 135 мм × 31 мм (ДхШхВ)<br /> Количество портов: 4<br /> Максимумальное количество светодиодов: 8000 <br /> Тип карты памяти: SD-карта <br /> Емкость карты памяти: 128 МБ—2 ГБ<br /> Формат карты памяти: FAT<br /> программное обеспечение LEDEdit 2012<br /> <br /> Используется для настройки воспроизведения динамики на RGB светодиодах (светодиодные модули, лента, пиксели и тд.) | 238e4031-cbb7-4107-9538-8df70738a5fe | f747ccee-df60-11e9-bb99-00155d005023 | T8000
3204 | HUB-Adapter HD | 297 | 1 | 1 | 2252 | hub-adapter-hd | HUB-Adapter HD | HUB-Adapter HD | [8 empty] | /images/cms/data/import_files/55/55138a021e2311edbba800155d006405_cd4fca52faf211edbbb000155d006405.jpg | НДС по ставке 20% | 532 | 0 | 1 |  | 238e4031-cbb7-4107-9538-8df70738a5fe | 55138a02-1e23-11ed-bba8-00155d006405 | HUB-Adapter HD |  |  |  | ХАБ-Адаптер
2535 | Светодиодный пиксель PD-12 RGB | 275 | 1 | 1 | 2230 | svetodiodnyj-piksel-pd-12-rgb | Светодиодный пиксель PD-12 RGB | Светодиодный пиксель PD-12 RGB | [8 empty] | /images/cms/data/import_files/cc/cc64830370fb11e7bebc364b50b7ef2d_ac64e563966c11edbbaa00155d006405.jpg | НДС по ставке 20% | 43 | 0 | 0 | Диаметр модуля, мм. 12<br /> Угол обзора горизонтальный, °140<br /> Степень защиты IP 67 <br /> Длина провода, мм. 80 - 100<br /> Минимальное количество к отгрузке (шт в ленте ) 50<br /> Характеристики RGB (группового управления, без чипа) | 238e4031-cbb7-4107-9538-8df70738a5fe | cc648303-70fb-11e7-bebc-364b50b7ef2d | P12RGB | [5 empty] | 0.3 | 12 | [8 empty] | RGB
2732 | Светодиодный пиксель PD-9 Yellow | 275 | 1 | 1 | 2230 | svetodiodnyj-piksel-pd-9-yellow | Светодиодный пиксель PD-9 Yellow | Светодиодный пиксель PD-9 Yellow | [8 empty] | /images/cms/data/import_files/58/58b120395f8b11e6bea2d850e610b119_c353b4b0966d11edbbaa00155d006405.jpg | НДС по ставке 20% | 6 | 0 | 675 | Диаметр модуля, мм. 9<br /> Угол обзора горизонтальный, °140<br /> Степень защиты IP 67 <br /> Длина провода, мм. 80 - 100<br /> Минимальное количество к отгрузке (шт в ленте ) 50<br /> Характеристики Монохромный (зеленый) | 238e4031-cbb7-4107-9538-8df70738a5fe | 58b12039-5f8b-11e6-bea2-d850e610b119 | PD95Y | [5 empty] | 0.2 | 5 | [8 empty] | зелёный
2757 | Кабель питания 35+25+25 cm Медный | 308 | 1 | 1 | 2263 | kabel-pitaniya-35-25-25-cm-mednyj | Кабель питания 35+25+25 cm Медный | Кабель питания 35+25+25 cm Медный | [8 empty] | /images/cms/data/import_files/ad/ad548c89829c11edbba900155d006405_3b4c9c41ab8911edbbad00155d006405.png | НДС по ставке 20% | 107 | 0 | 0 |  | 238e4031-cbb7-4107-9538-8df70738a5fe | ad548c89-829c-11ed-bba9-00155d006405 | PC352525M
2903 | Шлейф Fc1601 100cm | 306 | 1 | 1 | 2261 | shlejf-fc1601-100cm | Шлейф Fc1601 100cm | Шлейф Fc1601 100cm | [8 empty] | /images/cms/data/import_files/ff/ff4425128bb311e7bec070188bcd111c_9702f1bfab9e11edbbad00155d006405.jpg | НДС по ставке 20% | 43 | 0 | 4425 | 100 см.<br /> Алюминиевый | 238e4031-cbb7-4107-9538-8df70738a5fe | ff442512-8bb3-11e7-bec0-70188bcd111c | SHL16-100A
2369 | Асинхронный контроллер TB3 | 295 | 1 | 1 | 2250 | asinhronnyj-kontroller-tb3 | Асинхронный контроллер TB3 | Асинхронный контроллер TB3 | [8 empty] | /images/cms/data/import_files/f0/f0dde92762a011e9bb9600155d005023_32d97995a6e711edbbad00155d006405.jpg | НДС по ставке 20% | 30803 | 0 | 0 | Макс. количество пикселей: 650000<br /> Разрешение, пикс.: 1920x1080px<br /> Объем памяти: 8Gb<br /> Разъёмы: 2xLAN, USB, Audio, LAN for PC,<br /> <br /> Степень защиты : IP20<br /> <br /> Размер : 45x25x135<br /> Производитель : Novastar<br /> Количество в коробке : 1<br /> <br /> Подробно : <br><p><a href="https://disk.yandex.ru/i/qgywaBfWPlTlxQ" target="_blank"><strong>СКАЧАТЬ</strong></a></p> | 238e4031-cbb7-4107-9538-8df70738a5fe | f0dde927-62a0-11e9-bb96-00155d005023 | NOVATB3 | path:./images/cms/data/import_files/f0/f0dde92762a011e9bb9600155d005023_29f70175a6e711edbbad00155d006405.jpg¦alt:¦title:¦ord:1,path:./images/cms/data/import_files/f0/f0dde92762a011e9bb9600155d005023_29f701dfa6e711edbbad00155d006405.jpg¦alt:¦title:¦ord:1 |  |  | Контроллер
2347 | HD-C16C | 293 | 1 | 1 | 2248 | hd-c16c | HD-C16C | HD-C16C | [8 empty] | /images/cms/data/import_files/34/345015c11aba11ecbba500155d003248_50010053a5e511edbbad00155d006405.jpg | НДС по ставке 20% | 9922 | 0 | 0 | 1. Максимальная загрузка: 204 800 пикселей, 384*320.<br /> 2. Максимальная ширина 8192 пикселя, макс. высота 512.<br /> 3. Оснащен Wi-Fi, управление мобильным приложением.<br /> 4. Поддерживает подключение 4G модуля, удаленное управление через Интернет.<br /> C16C под шлейф<br /> Подробнее : <br /> <br><p><a href="https://disk.yandex.ru/i/4TBzH0d0dv-YJQ" target="_blank"><strong>СКАЧАТЬ</strong></a></p><br /> | 238e4031-cbb7-4107-9538-8df70738a5fe | 345015c1-1aba-11ec-bba5-00155d003248 | HDC16C |  |  | Контроллер | Полноцветный | Асинхронный | [13 empty] | USB, WiFi, Ethernet
2462 | Светодиодный модуль QIANGLI, Q2,5-PRO (320*160),outdoor | 303 | 1 | 1 | 2258 | svetodiodnyj-modul-qiangli-q2-5-pro-320-160-outdoor | Светодиодный модуль QIANGLI, Q2,5-PRO (320*160),outdoor | Светодиодный модуль QIANGLI, Q2,5-PRO (320*160),outdoor | [8 empty] | /images/cms/data/import_files/12/121e0749fbf711eabba300155d003248_09e66780a94e11edbbad00155d006405.jpg | НДС по ставке 20% | 5704 | 0 | 0 | SMD1515<br /> SCAN 1/16<br /> <br /> Подробно : <br><p><a href="https://disk.yandex.ru/d/KGJ0pp23rAg7xg" target="_blank"><strong>СКАЧАТЬ</strong></a></p> | 238e4031-cbb7-4107-9538-8df70738a5fe | 121e0749-fbf7-11ea-bba3-00155d003248 | Q2,5PROIND1 | path:./images/cms/data/import_files/12/121e0749fbf711eabba300155d003248_02e324d5a94e11edbbad00155d006405.jpg¦alt:¦title:¦ord:1,path:./images/cms/data/import_files/12/121e0749fbf711eabba300155d003248_07b16434a94e11edbbad00155d006405.jpg¦alt:¦title:¦ord:1 |  |  |  |  | 33 | 2024-05-04 | 128/64 | 2024-05-02 | 3840 | 4500 | 320/160 | Qiang Li | [7 empty] | QiangLi
2611 | Профиль алюминиевый, модель 2590F, черный, 9 см. 5,8 метров | 309 | 1 | 1 | 2264 | profil-alyuminievyj-model-2590f-chernyj-9-sm-5-8-metrov | Профиль алюминиевый, модель 2590F, черный, 9 см. 5,8 метров | Профиль алюминиевый, модель 2590F, черный, 9 см. 5,8 метров | [8 empty] | /images/cms/data/import_files/47/47f8199eafdc11e7bec570188bcd111c_785dbeb9aba311edbbad00155d006405.jpg | НДС по ставке 20% | 539 | 0 | 1 | Материал : алюминий<br /> Размер : 5.95 метров<br /> Производитель : GICL | 238e4031-cbb7-4107-9538-8df70738a5fe | 47f8199e-afdc-11e7-bec5-70188bcd111c | TUL01 | path:./images/cms/data/import_files/47/47f8199eafdc11e7bec570188bcd111c_74e6c4d5aba311edbbad00155d006405.jpg¦alt:¦title:¦ord:1
2425 | USB удлинитель 3 м | 311 | 1 | 1 | 2266 | usb-udlinitel-3-m | USB удлинитель 3 м | USB удлинитель 3 м | [8 empty] | /images/cms/data/import_files/75/7580fd2aa18911e6beacd850e610b119_c837a808b1f211edbbae00155d006405.png | НДС по ставке 20% | 298 | 0 | 163 |  | 238e4031-cbb7-4107-9538-8df70738a5fe | 7580fd2a-a189-11e6-beac-d850e610b119 | USB3
2760 | LS-X1M | 294 | 1 | 1 | 2249 | ls-x1m | LS-X1M | LS-X1M | [8 empty] | /images/cms/data/import_files/81/813027c207ab11e6be94d850e610b119_07beac7ea6ca11edbbad00155d006405.png | НДС по ставке 20% | 3187 | 0 | 0 | Асинхронный контроллер LS-X1M<br /> Разрешение : 1024*64 , 512*128 (16scan) 256*256（32scan）<br /> Память : 128MB<br /> <br /> Подробно : <br><p><a href="https://disk.yandex.ru/i/U0_UHuWIMMZuFA" target="_blank"><strong>СКАЧАТЬ</strong></a></p> | 238e4031-cbb7-4107-9538-8df70738a5fe | 813027c2-07ab-11e6-be94-d850e610b119 | LSX1M
3036 | BX-V75 (receiving card) | 292 | 1 | 1 | 2247 | bx-v75-receiving-card | BX-V75 (receiving card) | BX-V75 (receiving card) | [8 empty] | /images/cms/data/import_files/dd/ddf56715ac8011e6beadd850e610b119_877b8133a53111edbbac00155d006405.jpg | НДС по ставке 20% | 2041 | 0 | 1 | Напряжение: 5V (4~6V)<br /> Тип поддерживаемых модулей: Полноцветные<br /> Площадь управления: 384*384<br /> Максимальная мощность: ≤ 4 Вт<br /> Количество рядов и тип хаба: 12 разъемов T75 | 238e4031-cbb7-4107-9538-8df70738a5fe | ddf56715-ac80-11e6-bead-d850e610b119 | BXV75 |  |  | Принимающая карта | Полноцветный | Ethernet
3205 | HUB75-20 | 297 | 1 | 1 | 2252 | hub75-20 | HUB75-20 | HUB75-20 | [8 empty] | /images/cms/data/import_files/79/79034161dec011e5be8bd850e610b119_24678617faef11edbbb000155d006405.jpg | НДС по ставке 20% | 532 | 0 | 39 |  | 238e4031-cbb7-4107-9538-8df70738a5fe | 79034161-dec0-11e5-be8b-d850e610b119 | HUB75-20 |  |  |  | ХАБ-75
2793 | Светодиодный пиксель PD-9 Green | 275 | 1 | 1 | 2230 | svetodiodnyj-piksel-pd-9-green | Светодиодный пиксель PD-9 Green | Светодиодный пиксель PD-9 Green | [8 empty] | /images/cms/data/import_files/03/03a908694a5f11e6bea1d850e610b119_60debd21966d11edbbaa00155d006405.jpg | НДС по ставке 20% | 6 | 0 | 0 | Диаметр модуля, мм. 9<br /> Угол обзора горизонтальный, °140<br /> Степень защиты IP 67 <br /> Длина провода, мм. 80 - 100<br /> Минимальное количество к отгрузке (шт в ленте ) 50<br /> Характеристики Монохромный (зеленый) | 238e4031-cbb7-4107-9538-8df70738a5fe | 03a90869-4a5f-11e6-bea1-d850e610b119 | PD95G | [5 empty] | 0.2 | 5 | [8 empty] | зелёный
2933 | Шлейф 16 PIN | 306 | 1 | 1 | 2261 | shlejf-16-pin | Шлейф 16 PIN | Шлейф 16 PIN | [8 empty] | /images/cms/data/import_files/c6/c64442f7d16511e4be8a0090a2ceb0c8_0b0c5ffcab9c11edbbad00155d006405.jpg | НДС по ставке 20% | 37 | 0 | 300 | 1 бухта - 75 м <br /> Алюминний | 238e4031-cbb7-4107-9538-8df70738a5fe | c64442f7-d165-11e4-be8a-0090a2ceb0c8 | SHL16AL
2390 | Корпус Novastar MSD 300 (4 шт) | 295 | 1 | 1 | 2250 | korpus-novastar-msd-300-4-sht | Корпус Novastar MSD 300 (4 шт) | Корпус Novastar MSD 300 (4 шт) | [8 empty] | /images/cms/data/import_files/03/03ff1d1b643411eabba200155d005023_8fc6764fa6f811edbbad00155d006405.jpg | НДС по ставке 20% | 14871 | 0 | 2 |  | 238e4031-cbb7-4107-9538-8df70738a5fe | 03ff1d1b-6434-11ea-bba2-00155d005023 | BOXMSD300(4) |  |  |  | Контроллер
2516 | Подвес кабинета 576 мм | 305 | 1 | 1 | 2260 | podves-kabineta-576-mm | Подвес кабинета 576 мм | Подвес кабинета 576 мм | [8 empty] | /images/cms/data/import_files/f6/f6a5b71b356711ecbba500155d003248_445d7b73b1df11edbbae00155d006405.jpg | НДС по ставке 20% | 5311 | 0 | 0 | Обслуживание (Кабинеты) : Внутренний\Уличный<br /> Размер (Кабинеты) : 576х576<br /> Вес : 2,3 кг<br /> Производитель (Кабинеты) : Qiangli | 238e4031-cbb7-4107-9538-8df70738a5fe | f6a5b71b-3567-11ec-bba5-00155d003248 | P576 |  |  |  | Подвес
2349 | HD-W66 | 293 | 1 | 1 | 2248 | hd-w66 | HD-W66 | HD-W66 | [8 empty] | /images/cms/data/import_files/97/97c53a7eb2a411e9bb9900155d005023_fd2e0fcea6a311edbbad00155d006405.jpg | НДС по ставке 20% | 5195 | 0 | 0 | Контроллер HD-W66<br /> Одноцветный: 1048К пикселе<br /> Разрешение: Монохром 8192х16 - 2048х512<br /> Разрешение: Полноцвет 1536х128<br /> Максимальная длина: 8192пикс | 238e4031-cbb7-4107-9538-8df70738a5fe | 97c53a7e-b2a4-11e9-bb99-00155d005023 | HDW66 |  |  | Контроллер | Монохромный | [14 empty] | USB, WiFi, Ethernet
2659 | Уголок к профилю 11530 | 309 | 1 | 1 | 2264 | ugolok-k-profilyu-11530 | Уголок к профилю 11530 | Уголок к профилю 11530 | [8 empty] | /images/cms/data/import_files/21/214dce519c0a11e6beabd850e610b119_e76680caaba311edbbad00155d006405.jpg | НДС по ставке 20% | 160 | 0 | 200 | Пластиковый | 238e4031-cbb7-4107-9538-8df70738a5fe | 214dce51-9c0a-11e6-beab-d850e610b119 | UG11530
2377 | Светодиодный модуль LES-293 SMD2835, 3LED, 9000-11000K, 160° | 276 | 1 | 1 | 2231 | svetodiodnyj-modul-les-293-smd2835-3led-9000-11000k-160 | Светодиодный модуль LES-293 SMD2835, 3LED, 9000-11000K, 160° | Светодиодный модуль LES-293 SMD2835, 3LED, 9000-11000K, 160° | [8 empty] | /images/cms/data/import_files/c1/c172d96d198711e9a20c00155d00321d_332a002497e511edbbaa00155d006405.jpg | НДС по ставке 20% | 21 | 0 | 0 | Размер кристалла 2835<br /> Угол свечения 160<br /> Степень защиты IP 65<br /> Размер 40.75*10.35 мм.<br /> Рабочая температура (℃) -25～+60 <br /> 20 в ленте, 100 шт. в упаковке | 238e4031-cbb7-4107-9538-8df70738a5fe | c172d96d-1987-11e9-a20c-00155d00321d | MKX293BC | path:./images/cms/data/import_files/c1/c172d96d198711e9a20c00155d00321d_1f64a7fb97e511edbbaa00155d006405.png¦alt:¦title:¦ord:1,path:./images/cms/data/import_files/c1/c172d96d198711e9a20c00155d00321d_1f64a86597e511edbbaa00155d006405.jpg¦alt:¦title:¦ord:1,path:./images/cms/data/import_files/c1/c172d96d198711e9a20c00155d00321d_2954825297e511edbbaa00155d006405.png¦alt:¦title:¦ord:1,path:./images/cms/data/import_files/c1/c172d96d198711e9a20c00155d00321d_2beb360297e511edbbaa00155d006405.png¦alt:¦title:¦ord:1 |  |  |  |  | 0.72 | 12 | 3 | [6 empty] | 75 | холодный белый | 9000-11000
2836 | LS-Q1-50 | 294 | 1 | 1 | 2249 | ls-q1-50 | LS-Q1-50 | LS-Q1-50 | [8 empty] | /images/cms/data/import_files/87/879eb5db55e711e59b823c970e8088b8_95f488b0a6c711edbbad00155d006405.jpg | НДС по ставке 20% | 3856 | 0 | 10 | Cинхронно-асинхронный контроллер для видеоэкранов<br /> Работает по сети не ниже 1 Gbit<br /> Мощный процессор позволяет повысить частоту обновления кадров для отсутствия ряби при фото/видео съемке<br /> Разрешение 256х256 Px<br /> Поддержка каскадного (последовательного) подключения до 256 шт<br /> Внутренняя память 4Gb<br /> Интерфейс 2х50 Pin применяется совместно с хабом 75B-08<br /> LAN 2шт<br /> Программа для управления Led MPlayer V2.0.1<br /> Поддержка красочный текст с цветными эффектами/изображения/видео | 238e4031-cbb7-4107-9538-8df70738a5fe | 879eb5db-55e7-11e5-9b82-3c970e8088b8 | LSQ150 | path:./images/cms/data/import_files/87/879eb5db55e711e59b823c970e8088b8_90bfc584a6c711edbbad00155d006405.jpg¦alt:¦title:¦ord:1
2830 | Контроллер RGB R101-4P | 277 | 1 | 1 | 2232 | kontroller-rgb-r101-4p | Контроллер RGB R101-4P | Контроллер RGB R101-4P | [8 empty] | /images/cms/data/import_files/c2/c26ddf7415fe11e8bedb70188bcd111c_acdc2ee898d411edbbaa00155d006405.jpg | НДС по ставке 20% | 295 | 0 | 113 | Мощность - 144 Вт.<br /> Напряжение - 5-24 В.<br /> Контроллер RGB для светодиодной ленты и светодиодных модулей (серия mini) <br /> <br /> <br /> | 238e4031-cbb7-4107-9538-8df70738a5fe | c26ddf74-15fe-11e8-bedb-70188bcd111c | RGBR1014P
3037 | BX-X-U2L (USB) | 292 | 1 | 1 | 2247 | bx-x-u2l-usb | BX-X-U2L (USB) | BX-X-U2L (USB) | [8 empty] | /images/cms/data/import_files/29/295f16eee64611e8a20800155d00321d_30050de2a53211edbbac00155d006405.png | НДС по ставке 20% | 724 | 0 | 37 | Память: 2 Mb<br /> Напряжение: 5V (3.5V~6V)<br /> Режим соединения: USB<br /> Тип поддерживаемых модулей: Все монохромные и двухцветные<br /> Площадь управления: Один цвет 16K: 1024*16 512*32; Два цвета 16K: 512*32 256*32<br /> Количество рядов и тип хаба: 2 разъема T12; 1 разъем T08<br /> Поддержка датчиков: Температура, Температура и влажность, ИК<br /> Максимальная мощность: ≤2 Вт | 238e4031-cbb7-4107-9538-8df70738a5fe | 295f16ee-e646-11e8-a208-00155d00321d | BXXU2L |  |  | Контроллер | Монохромный | USB
2801 | Модуль P10 320/160 Meiyad, уличный, красный | 301 | 1 | 1 | 2256 | modul-p10-320-160-meiyad-ulichnyj-krasnyj | Модуль P10 320/160 Meiyad, уличный, красный | Модуль P10 320/160 Meiyad, уличный, красный | [8 empty] | /images/cms/data/import_files/58/581de23588b511ecbba500155d003248_1ee58341a7bb11edbbad00155d006405.png | НДС по ставке 20% | 692 | 0 | 2667 | 50 шт. в коробке | 238e4031-cbb7-4107-9538-8df70738a5fe | 581de235-88b5-11ec-bba5-00155d003248 | MYDR |  |  |  | DIP |  | 20 | 5 | 32/16 |  |  | 2500 |  | Meiyad |  |  | красный |  |  |  | 320/160
3206 | HUB75E | 297 | 1 | 1 | 2252 | hub75e | HUB75E | HUB75E | [8 empty] | /images/cms/data/import_files/cf/cf0e6413f5c711e7becd70188bcd111c_272bd9ddfaf211edbbb000155d006405.jpg | НДС по ставке 20% | 585 | 0 | 1 | На 8 строк | 238e4031-cbb7-4107-9538-8df70738a5fe | cf0e6413-f5c7-11e7-becd-70188bcd111c | HUB75E | path:./images/cms/data/import_files/cf/cf0e6413f5c711e7becd70188bcd111c_125eb0f5faef11edbbb000155d006405.jpg¦alt:¦title:¦ord:1 |  |  | ХАБ-75
2931 | Кабель питания PL0001, 2,5m | 308 | 1 | 1 | 2263 | kabel-pitaniya-pl0001-2-5m | Кабель питания PL0001, 2,5m | Кабель питания PL0001, 2,5m | [8 empty] | /images/cms/data/import_files/ff/ff4425138bb311e7bec070188bcd111c_521e3211ab9611edbbad00155d006405.png | НДС по ставке 20% | 65 | 0 | 97 | 1/2.5 | 238e4031-cbb7-4107-9538-8df70738a5fe | ff442513-8bb3-11e7-bec0-70188bcd111c | PI0001-2.5
2850 | Светодиодный пиксель PD-9 12V Red | 275 | 1 | 1 | 2230 | svetodiodnyj-piksel-pd-9-12v-red | Светодиодный пиксель PD-9 12V Red | Светодиодный пиксель PD-9 12V Red | [8 empty] | /images/cms/data/import_files/5e/5e21b150150a11e7beb570188bcd111c_5e84e0f7966a11edbbaa00155d006405.jpg | НДС по ставке 20% | 7 | 0 | 0 | Диаметр модуля, мм. 9<br /> Угол обзора горизонтальный, °140<br /> Степень защиты IP 67 <br /> Длина провода, мм. 80 - 100<br /> Минимальное количество к отгрузке (шт в ленте ) 50<br /> Характеристики Монохромный (красный) | 238e4031-cbb7-4107-9538-8df70738a5fe | 5e21b150-150a-11e7-beb5-70188bcd111c | PD912R | [5 empty] | 0.2 | 12 | [8 empty] | красный
2984 | Коннектор с замком | 306 | 1 | 1 | 2261 | konnektor-s-zamkom | Коннектор с замком | Коннектор с замком | [8 empty] | /images/cms/data/import_files/45/45ed49492e5b11e8bedc70188bcd111c_d39e606fab9b11edbbad00155d006405.jpg | НДС по ставке 20% | 15 | 0 | 10016 | Коннектор 16 жил с замыкающим фиксатором. | 238e4031-cbb7-4107-9538-8df70738a5fe | 45ed4949-2e5b-11e8-bedc-70188bcd111c | CON2
2429 | Контроллер Novastar MCTRL 600 | 295 | 1 | 1 | 2250 | kontroller-novastar-mctrl-600 | Контроллер Novastar MCTRL 600 | Контроллер Novastar MCTRL 600 | [8 empty] | /images/cms/data/import_files/92/92b54ef7b58311e8a20400155d00321d_5dbba6eaa6f311edbbad00155d006405.jpg | НДС по ставке 20% | 32396 | 0 | 28 | MSD600 в корпусе, 2,6млн пикс<br /> <br /> Размер : 417x157x59<br /> Вес : 548 гр<br /> Количество : 1 шт<br /> Количество в коробке : 1<br /> <br /> Подробно : <br><p><a href="https://disk.yandex.ru/i/FCkFX6zyOJ1zAA" target="_blank"><strong>СКАЧАТЬ</strong></a></p> | 238e4031-cbb7-4107-9538-8df70738a5fe | 92b54ef7-b583-11e8-a204-00155d00321d | MCTRL600 | path:./images/cms/data/import_files/92/92b54ef7b58311e8a20400155d00321d_550194eea6f311edbbad00155d006405.jpg¦alt:¦title:¦ord:1,path:./images/cms/data/import_files/92/92b54ef7b58311e8a20400155d00321d_55019558a6f311edbbad00155d006405.jpg¦alt:¦title:¦ord:1 |  |  | Контроллер
2534 | Кабинет алюминиевый 640х640 indoor | 305 | 1 | 1 | 2260 | kabinet-alyuminievyj-640h640-indoor | Кабинет алюминиевый 640х640 indoor | Кабинет алюминиевый 640х640 indoor | [8 empty] | /images/cms/data/import_files/91/919dd8a24e9511e8bedd70188bcd111c_e35d831eb1d011edbbae00155d006405.jpg | НДС по ставке 20% | 10092 | 0 | 1 | Коммутация в комплекте : Да<br /> Обслуживание : Тыльное<br /> Размер : 640x640<br /> Вес : 5,7 кг<br /> Производитель : Qiangli<br /> <br /> Подробно : <br><p><a href="https://disk.yandex.ru/d/RzfPx_4ZqfF3tg" target="_blank"><strong>СКАЧАТЬ</strong></a></p> | 238e4031-cbb7-4107-9538-8df70738a5fe | 919dd8a2-4e95-11e8-bedd-70188bcd111c | KAB640/640IN2 | path:./images/cms/data/import_files/91/919dd8a24e9511e8bedd70188bcd111c_d6d944d8b1d011edbbae00155d006405.jpg¦alt:¦title:¦ord:1,path:./images/cms/data/import_files/91/919dd8a24e9511e8bedd70188bcd111c_dd0d4287b1d011edbbae00155d006405.jpg¦alt:¦title:¦ord:1 |  |  | Кабинет | [7 empty] | 640/640
2523 | Модуль Q4-Pro SMD 320/160 Qiang Li (Чанг Ли), уличный | 303 | 1 | 1 | 2258 | modul-q4-pro-smd-320-160-qiang-li-chang-li-ulichnyj | Модуль Q4-Pro SMD 320/160 Qiang Li (Чанг Ли), уличный | Модуль Q4-Pro SMD 320/160 Qiang Li (Чанг Ли), уличный | [8 empty] | /images/cms/data/import_files/58/580b6650b9b511e9bb9900155d005023_035844aaa94811edbbad00155d006405.jpg | НДС по ставке 20% | 2337 | 0 | 52 | SMD2525<br /> SCAN 1/10<br /> <br /> Подробно : <br><p><a href=" https://disk.yandex.ru/d/Mg5eGZws_KukJA" target="_blank"><strong>СКАЧАТЬ</strong></a></p> | 238e4031-cbb7-4107-9538-8df70738a5fe | 580b6650-b9b5-11e9-bb99-00155d005023 | Q4PROOUT2 | path:./images/cms/data/import_files/58/580b6650b9b511e9bb9900155d005023_faecf296a94711edbbad00155d006405.jpg¦alt:¦title:¦ord:1 |  |  |  |  | 47 | 2024-05-04 | 80/40 | 4 | 3840 | 5500 | 320/160 | Qiang Li
2378 | Светодиодный модуль RSH-862 SMD2835, 2LED, 7000K, 160° | 276 | 1 | 1 | 2231 | svetodiodnyj-modul-rsh-862-smd2835-2led-7000k-160 | Светодиодный модуль RSH-862 SMD2835, 2LED, 7000K, 160° | Светодиодный модуль RSH-862 SMD2835, 2LED, 7000K, 160° | [8 empty] | /images/cms/data/import_files/2c/2ca04566761211edbba900155d006405_29578c5497ea11edbbaa00155d006405.png | НДС по ставке 20% | 13 | 0 | 1900 | Размер кристалла 2835<br /> Угол свечения 160<br /> Степень защиты IP 65<br /> Размер 45*12*5 мм.<br /> Рабочая температура (℃) -25～+60 <br /> 20 в ленте, в упаковке 200 | 238e4031-cbb7-4107-9538-8df70738a5fe | 2ca04566-7612-11ed-bba9-00155d006405 | ML862TAP | [5 empty] | 0.48 | 12 | 2 | [6 empty] | 37 | нейтральный белый | 7000-8000
2843 | LS-Q1-75 | 294 | 1 | 1 | 2249 | ls-q1-75 | LS-Q1-75 | LS-Q1-75 | [8 empty] | /images/cms/data/import_files/81/813027c307ab11e6be94d850e610b119_87737611a6c811edbbad00155d006405.jpg | НДС по ставке 20% | 3856 | 0 | 0 | Cинхронно-асинхронный контроллер для видеоэкранов<br /> Работает по сети не ниже 1 Gbit<br /> Мощный процессор позволяет повысить частоту обновления кадров для отсутствия ряби при фото/видео съемке<br /> Разрешение 256х256 Px<br /> Поддержка каскадного (последовательного) подключения до 256 шт<br /> Внутренняя память 4Gb<br /> Интерфейс 8х16 Pin<br /> LAN 2шт<br /> Программа для управления Led MPlayer V2.0.1<br /> Поддержка красочный текст с цветными эффектами/изображения/видео | 238e4031-cbb7-4107-9538-8df70738a5fe | 813027c3-07ab-11e6-be94-d850e610b119 | LSQ175
2936 | Контроллер RGB Т-1000S | 277 | 1 | 1 | 2232 | kontroller-rgb-t-1000s | Контроллер RGB Т-1000S | Контроллер RGB Т-1000S | [8 empty] | /images/cms/data/import_files/c2/c26ddf7615fe11e8bedb70188bcd111c_47f6e3d698ca11edbbaa00155d006405.jpeg | НДС по ставке 20% | 3283 | 0 | 3 | Напряжение: 5-24 В<br /> Рабочая температура: -30°C ~ +85°C<br /> Мощность: ~ 2 Вт<br /> Размер мм. 165×80×30<br /> Количество портов: 3<br /> Количество светодиодов: 2048<br /> Тип карты памяти: SD-карта <br /> Емкость карты памяти: 128 МБ—2 ГБ<br /> Формат карты памяти: FAT<br /> программное обеспечение LEDEdit 2012<br /> Отображение - используется для настройки воспроизведения динамики на RGB светодиодах (светодиодные модули, лента, пиксели и тд.) | 238e4031-cbb7-4107-9538-8df70738a5fe | c26ddf76-15fe-11e8-bedb-70188bcd111c | Т1000S
3038 | BX-5A2&WIFI | 292 | 1 | 1 | 2247 | bx-5a2-wifi | BX-5A2&WIFI | BX-5A2&WIFI | [8 empty] | /images/cms/data/import_files/a8/a8d12be254aa11e59b233c970e8088b8_60ded598a52711edbbac00155d006405.jpg | НДС по ставке 20% | 2763 | 0 | 7 | Память: 2 Mb<br /> Напряжение: 5V (3.5V~6V)<br /> Режим соединения: RS-232, RS-485 (опция), Wi-Fi + (TCP/IP/UDP, Ethernet 100 М)<br /> Тип поддерживаемых модулей: Все монохромные, двухцветные<br /> Площадь управления: Один цвет 3200*16 2048*32 1344*48 1024*64; Два цвета 2048*16 1024*32 672*48 512*64<br /> Поддержка датчиков: Температура, Температура и влажность, ИК<br /> Количество рядов и тип хаба: 4 разъема T12; 2 разъема T08 | 238e4031-cbb7-4107-9538-8df70738a5fe | a8d12be2-54aa-11e5-9b23-3c970e8088b8 | BX5A2&WIFI |  |  | Контроллер | Монохромный | WiFi | [8 empty] | 1
2827 | Модуль P10 320/160 Meiyad, уличный, желтый | 301 | 1 | 1 | 2256 | modul-p10-320-160-meiyad-ulichnyj-zheltyj | Модуль P10 320/160 Meiyad, уличный, желтый | Модуль P10 320/160 Meiyad, уличный, желтый | [8 empty] | /images/cms/data/import_files/a6/a62a556f379411eabba000155d005023_a33acccfa7ba11edbbad00155d006405.jpg | НДС по ставке 20% | 850 | 0 | 2 | ДИП, 50 шт/кор, 18,6 вт | 238e4031-cbb7-4107-9538-8df70738a5fe | a62a556f-3794-11ea-bba0-00155d005023 | MYDW |  |  |  | DIP |  | 20 | 5 | 32/16 |  |  | 2500 |  | Meiyad |  |  | Желтый |  |  |  | 320/160
3208 | HUB128-T12 | 297 | 1 | 1 | 2252 | hub128-t12 | HUB128-T12 | HUB128-T12 | [8 empty] | /images/cms/data/import_files/87/879eb5cc55e711e59b823c970e8088b8_7a61ba61faef11edbbb000155d006405.jpg | НДС по ставке 20% | 532 | 0 | 38 |  | 238e4031-cbb7-4107-9538-8df70738a5fe | 879eb5cc-55e7-11e5-9b82-3c970e8088b8 | HUB128T12 |  |  |  | ХАБ-12
2949 | Кабель питания PI0002, 1,5m | 308 | 1 | 1 | 2263 | kabel-pitaniya-pi0002-1-5m | Кабель питания PI0002, 1,5m | Кабель питания PI0002, 1,5m | [8 empty] | /images/cms/data/import_files/ff/ff4425148bb311e7bec070188bcd111c_cd0230a9ab9511edbbad00155d006405.png | НДС по ставке 20% | 65 | 0 | 64 | 2/1.5 | 238e4031-cbb7-4107-9538-8df70738a5fe | ff442514-8bb3-11e7-bec0-70188bcd111c | PI0002-1.5
2910 | Светодиодный пиксель RGB 2091 with IC1903 | 275 | 1 | 1 | 2230 | svetodiodnyj-piksel-rgb-2091-with-ic1903 | Светодиодный пиксель RGB 2091 with IC1903 | Светодиодный пиксель RGB 2091 with IC1903 | [8 empty] | /images/cms/data/import_files/29/296b8e0cdb6811e8a20700155d00321d_12f8e395966e11edbbaa00155d006405.jpg | НДС по ставке 20% | 29 | 0 | 13050 | Диаметр модуля, мм. 12<br /> Угол обзора горизонтальный, °140<br /> Степень защиты IP 67 <br /> Длина провода, мм. 80 - 100<br /> Минимальное количество к отгрузке (шт в ленте ) 50<br /> Характеристики RGB (адресного управления, Чип 1903) | 238e4031-cbb7-4107-9538-8df70738a5fe | 296b8e0c-db68-11e8-a207-00155d00321d | PD125RGBIC | [5 empty] | 0.3 | 5 | [8 empty] | RGB
2451 | Контроллер Novastar MRV 416 | 295 | 1 | 1 | 2250 | kontroller-novastar-mrv-416 | Контроллер Novastar MRV 416 | Контроллер Novastar MRV 416 | [8 empty] | /images/cms/data/import_files/f3/f335fea021c411ecbba500155d003248_960eb5eda6f511edbbad00155d006405.jpg | НДС по ставке 20% | 2073 | 0 | 510 | 512*256,32 групп,с HUB75,SmartGamma,ClearView,18bit+пов уров серого<br /> <br /> Степень защиты : IP20<br /> Размер : 147x91x37<br /> Вес : 125 гр<br /> Количество в коробке : 100<br /> <br /> Подробно : <br><p><a href="https://disk.yandex.ru/i/gJ66pqi5hHyDrg" target="_blank"><strong>СКАЧАТЬ</strong></a></p> | 238e4031-cbb7-4107-9538-8df70738a5fe | f335fea0-21c4-11ec-bba5-00155d003248 | MRV416 | path:./images/cms/data/import_files/f3/f335fea021c411ecbba500155d003248_917294fca6f511edbbad00155d006405.jpg¦alt:¦title:¦ord:1 |  |  | Принимающая карта
2542 | Подвес кабинета 640х480 мм | 305 | 1 | 1 | 2260 | podves-kabineta-640h480-mm | Подвес кабинета 640х480 мм | Подвес кабинета 640х480 мм | [8 empty] | /images/cms/data/import_files/99/991e0f36a41411ebbba400155d003248_c50bee86b1de11edbbae00155d006405.jpg | НДС по ставке 20% | 4781 | 0 | 0 | Размер (Кабинеты) : 640x480<br /> Вес : 2,3 кг<br /> Производитель (Кабинеты) : Qiangli | 238e4031-cbb7-4107-9538-8df70738a5fe | 991e0f36-a414-11eb-bba4-00155d003248 | P640/480 | path:./images/cms/data/import_files/99/991e0f36a41411ebbba400155d003248_c0532e96b1de11edbbae00155d006405.jpg¦alt:¦title:¦ord:1 |  |  | Подвес
2367 | Светодиодный модуль QIANGLI, Q2-Eco (320*160),indoor | 302 | 1 | 1 | 2257 | svetodiodnyj-modul-qiangli-q2-eco-320-160-indoor | Светодиодный модуль QIANGLI, Q2-Eco (320*160),indoor | Светодиодный модуль QIANGLI, Q2-Eco (320*160),indoor | [8 empty] | /images/cms/data/import_files/0a/0a8b5d4aa8ed11ebbba400155d003248_b2dd23d7a92211edbbad00155d006405.jpg | НДС по ставке 20% | 2656 | 0 | 0 | SMD1515<br /> SCAN 1/40<br /> без маски<br /> <br /> Подробно : <br><p><a href=" https://disk.yandex.ru/d/OLolEHZ5GEd_yw" target="_blank"><strong>СКАЧАТЬ</strong></a></p> | 238e4031-cbb7-4107-9538-8df70738a5fe | 0a8b5d4a-a8ed-11eb-bba4-00155d003248 | Q2-ECOIND1 | path:./images/cms/data/import_files/0a/0a8b5d4aa8ed11ebbba400155d003248_a9d227a2a92211edbbad00155d006405.jpg¦alt:¦title:¦ord:1,path:./images/cms/data/import_files/0a/0a8b5d4aa8ed11ebbba400155d003248_a9d2280ca92211edbbad00155d006405.jpg¦alt:¦title:¦ord:1 |  |  |  |  | 23 | 2024-05-04 | 160/80 | 2 | 1920 | 600 | 320/160 | Qiang Li
2366 | HD-W64 | 293 | 1 | 1 | 2248 | hd-w64 | HD-W64 | HD-W64 | [8 empty] | /images/cms/data/import_files/c6/c6fee1b1f4d311e6beb170188bcd111c_cf1d1abaa6a211edbbad00155d006405.jpg | НДС по ставке 20% | 3048 | 0 | 0 | Контроллер HD-W64<br /> Одноцветный: 131К пикселей<br /> Разрешение: Монохром 4096х16 - 1024х256<br /> Разрешение: Полноцвет 512х128<br /> Максимальная длина: 4096пикс | 238e4031-cbb7-4107-9538-8df70738a5fe | c6fee1b1-f4d3-11e6-beb1-70188bcd111c | HDW64 |  |  | Контроллер | Монохромный | [14 empty] | USB, WiFi
2546 | Модуль P8 SMD 256/128 Cailiang, уличный | 303 | 1 | 1 | 2258 | modul-p8-smd-256-128-cailiang-ulichnyj | Модуль P8 SMD 256/128 Cailiang, уличный | Модуль P8 SMD 256/128 Cailiang, уличный | [8 empty] | /images/cms/data/import_files/45/45ed491f2e5b11e8bedc70188bcd111c_aefa88a8a94511edbbad00155d006405.jpg | НДС по ставке 20% | 985 | 0 | 0 |  | 238e4031-cbb7-4107-9538-8df70738a5fe | 45ed491f-2e5b-11e8-bedc-70188bcd111c | CAILIANGP8OUT | [5 empty] | 35 | 5 | 32/16 | 8 | 1920 | 5000 | 256/128 | Cailiang
2667 | Уголок к профилю (2590F) | 309 | 1 | 1 | 2264 | ugolok-k-profilyu-2590f | Уголок к профилю (2590F) | Уголок к профилю (2590F) | [8 empty] | /images/cms/data/import_files/ff/ff44251a8bb311e7bec070188bcd111c_d779c307aba311edbbad00155d006405.jpg | НДС по ставке 20% | 71 | 0 | 0 |  | 238e4031-cbb7-4107-9538-8df70738a5fe | ff44251a-8bb3-11e7-bec0-70188bcd111c | CORN2590
2385 | Светодиодный модуль RSH-883 SMD2835, 3LED, 7000K, 160° | 276 | 1 | 1 | 2231 | svetodiodnyj-modul-rsh-883-smd2835-3led-7000k-160 | Светодиодный модуль RSH-883 SMD2835, 3LED, 7000K, 160° | Светодиодный модуль RSH-883 SMD2835, 3LED, 7000K, 160° | [8 empty] | /images/cms/data/import_files/42/42902ced761111edbba900155d006405_185f377097ee11edbbaa00155d006405.png | НДС по ставке 20% | 17 | 0 | 120 | Размер кристалла 2835<br /> Угол свечения 160<br /> Степень защиты IP 65<br /> Размер 64*12*5 мм.<br /> Рабочая температура (℃) -25～+60 <br /> 20 в ленте, в упаковке 200 | 238e4031-cbb7-4107-9538-8df70738a5fe | 42902ced-7611-11ed-bba9-00155d006405 | ML883TAP | path:./images/cms/data/import_files/42/42902ced761111edbba900155d006405_0e49358b97ee11edbbaa00155d006405.jpg¦alt:¦title:¦ord:1,path:./images/cms/data/import_files/42/42902ced761111edbba900155d006405_0e4935f597ee11edbbaa00155d006405.png¦alt:¦title:¦ord:1 |  |  |  |  | 1 | 12 | 3 | [6 empty] | 109 | нейтральный белый | 7000-8000
3010 | Контроллер Монохромный R102-S | 277 | 1 | 1 | 2232 | kontroller-monohromnyj-r102-s | Контроллер Монохромный R102-S | Контроллер Монохромный R102-S | [8 empty] | /images/cms/data/import_files/c2/c26ddf7515fe11e8bedb70188bcd111c_d761280098d111edbbaa00155d006405.jpg | НДС по ставке 20% | 250 | 0 | 66 | Мощность - 144 Вт.<br /> Напряжение - 5-24 В<br /> Контроллер для светодиодной ленты и светодиодных модулей. <br /> <br /> <br /> | 238e4031-cbb7-4107-9538-8df70738a5fe | c26ddf75-15fe-11e8-bedb-70188bcd111c | R102S
3039 | BX-5QL(U+E) | 292 | 1 | 1 | 2247 | bx-5ql-u-e | BX-5QL(U+E) | BX-5QL(U+E) | [8 empty] | /images/cms/data/import_files/87/879eb5ba55e711e59b823c970e8088b8_c936abc5a52b11edbbac00155d006405.jpg | НДС по ставке 20% | 2126 | 0 | 5 | Память: 128 Mb<br /> Напряжение: 5V (4.5V~6V)<br /> Режим соединения: 100M Еthernet/RS232/RS485/USB<br /> Тип поддерживаемых модулей: Полноцветные<br /> Площадь управления: 512*32 400*40 336*48 256*64 200*80<br /> Поддержка датчиков: Температура, Температура и влажность, ИК<br /> Количество рядов и тип хаба: 2 разъема T75; 4 разъема T08<br /> Максимальная мощность: ≤ 2 Вт | 238e4031-cbb7-4107-9538-8df70738a5fe | 879eb5ba-55e7-11e5-9b82-3c970e8088b8 | BX-5QL |  |  | Контроллер | Полноцветный | USB, Ethernet | [8 empty] | 1
2859 | Светодиодный модуль QIANGLI, P10- Красный, SMD | 301 | 1 | 1 | 2256 | svetodiodnyj-modul-qiangli-p10-krasnyj-smd | Светодиодный модуль QIANGLI, P10- Красный, SMD | Светодиодный модуль QIANGLI, P10- Красный, SMD | [8 empty] | /images/cms/data/import_files/6b/6b288064fc0211eabba300155d003248_8390638ca7bc11edbbad00155d006405.jpg | НДС по ставке 20% | 745 | 0 | 11 | Подробно : <br><p><a href="https://disk.yandex.ru/i/jKgYFnXNtXHRaQ" target="_blank"><strong>СКАЧАТЬ</strong></a></p> | 238e4031-cbb7-4107-9538-8df70738a5fe | 6b288064-fc02-11ea-bba3-00155d003248 | QLREDSMD |  |  |  | SMD |  | 20 | 5 | 32/16 |  |  | 2500 |  | Qiang Li |  |  | красный |  |  |  | 320/160
3209 | HUB12 (16Port) | 297 | 1 | 1 | 2252 | hub12-16port | HUB12 (16Port) | HUB12 (16Port) | [8 empty] | /images/cms/data/import_files/2a/2afd31eca35411e7bec570188bcd111c_e4782e93faf411edbbb000155d006405.png | НДС по ставке 20% | 532 | 0 | 6 | Шлейф 50 пин в комплекте | 238e4031-cbb7-4107-9538-8df70738a5fe | 2afd31ec-a354-11e7-bec5-70188bcd111c | HUB1216 |  |  |  | ХАБ-12
2966 | Светодиодный пиксель PD-9 White | 275 | 1 | 1 | 2230 | svetodiodnyj-piksel-pd-9-white | Светодиодный пиксель PD-9 White | Светодиодный пиксель PD-9 White | [8 empty] | /images/cms/data/import_files/58/58b120375f8b11e6bea2d850e610b119_afedba68966d11edbbaa00155d006405.jpg | НДС по ставке 20% | 6 | 0 | 522 | Диаметр модуля, мм. 9<br /> Угол обзора горизонтальный, °140<br /> Степень защиты IP 67 <br /> Длина провода, мм. 80 - 100<br /> Минимальное количество к отгрузке (шт в ленте ) 50 | 238e4031-cbb7-4107-9538-8df70738a5fe | 58b12037-5f8b-11e6-bea2-d850e610b119 | PD95W | [5 empty] | 0.2 | 5 | [8 empty] | белый
2458 | Контроллер Novastar MCTRL 300 | 295 | 1 | 1 | 2250 | kontroller-novastar-mctrl-300 | Контроллер Novastar MCTRL 300 | Контроллер Novastar MCTRL 300 | [8 empty] | /images/cms/data/import_files/e5/e524cecd9b9511e8a20300155d00321d_9f82a12ba6f111edbbad00155d006405.jpg | НДС по ставке 20% | 17526 | 0 | 10 | MSD300 в корпусе, 1,3млн пикс<br /> <br /> Степень защиты : IP20<br /> Размер : 147x91x37<br /> Вес : 263 гр<br /> Количество в коробке : 1<br /> <br /> Подробно : <br><p><a href="https://disk.yandex.ru/i/JJ34jPGX0bozQQ" target="_blank"><strong>СКАЧАТЬ</strong></a></p> | 238e4031-cbb7-4107-9538-8df70738a5fe | e524cecd-9b95-11e8-a203-00155d00321d | MCTRL300 | path:./images/cms/data/import_files/e5/e524cecd9b9511e8a20300155d00321d_93a54868a6f111edbbad00155d006405.jpg¦alt:¦title:¦ord:1,path:./images/cms/data/import_files/e5/e524cecd9b9511e8a20300155d00321d_9a8be9b7a6f111edbbad00155d006405.jpg¦alt:¦title:¦ord:1 |  |  | Контроллер
2570 | Подвес кабинета 640х480-C indoor | 305 | 1 | 1 | 2260 | podves-kabineta-640h480-c-indoor | Подвес кабинета 640х480-C indoor | Подвес кабинета 640х480-C indoor | [8 empty] | /images/cms/data/import_files/66/66a8b6a7dff811ecbba800155d006405_eeda71e9b1de11edbbae00155d006405.png | НДС по ставке 20% | 3718 | 0 | 0 | Размер (Кабинеты) : 640x480<br /> Вес : 2,3 кг<br /> Производитель (Кабинеты) : Qiangli | 238e4031-cbb7-4107-9538-8df70738a5fe | 66a8b6a7-dff8-11ec-bba8-00155d006405 | P640/480-C-IN |  |  |  | Подвес
2373 | HD-U62 | 293 | 1 | 1 | 2248 | hd-u62 | HD-U62 | HD-U62 | [8 empty] | /images/cms/data/import_files/c5/c598a352105211e7beb570188bcd111c_fc72db34a62811edbbad00155d006405.png | НДС по ставке 20% | 950 | 0 | 14 | Одноцветный: 32К пикселей<br /> Разрешение: Монохром 768х64<br /> Максимальная высота：64пикс<br /> Максимальная длина: 1536пикс<br /> <br /> | 238e4031-cbb7-4107-9538-8df70738a5fe | c598a352-1052-11e7-beb5-70188bcd111c | HDU62 |  |  | Контроллер | Монохромный | [14 empty] | USB
2548 | TB8 Светодиодные модули (Unilumin) 320х160мм, SMD1515 3IN1 LED | 303 | 1 | 1 | 2258 | tb8-svetodiodnye-moduli-unilumin-320h160mm-smd1515-3in1-led | TB8 Светодиодные модули (Unilumin) 320х160мм, SMD1515 3IN1 LED | TB8 Светодиодные модули (Unilumin) 320х160мм, SMD1515 3IN1 LED | [8 empty] | /images/cms/data/import_files/fd/fd5706bf6f7311ebbba400155d003248_951921d8a94311edbbad00155d006405.jpg | НДС по ставке 20% | 1339 | 0 | 3 | SMD1515 | 238e4031-cbb7-4107-9538-8df70738a5fe | fd5706bf-6f73-11eb-bba4-00155d003248 | TB8UNILOUT2 | path:./images/cms/data/import_files/fd/fd5706bf6f7311ebbba400155d003248_85763037a94311edbbad00155d006405.png¦alt:¦title:¦ord:1 |  |  |  |  | 38 | 5 | 40/20 | 8 | 1920 | 4000 | 320/160 | UNILUMIN
3011 | RGB LED Контроллер, DC5-24V, 360 W (трехканальный) | 277 | 1 | 1 | 2232 | rgb-led-kontroller-dc5-24v-360-w-trehkanal-nyj | RGB LED Контроллер, DC5-24V, 360 W (трехканальный) | RGB LED Контроллер, DC5-24V, 360 W (трехканальный) | [8 empty] | /images/cms/data/import_files/f6/f65d4c20137511ebbba300155d003248_50c71a7a98da11edbbaa00155d006405.jpg | НДС по ставке 20% | 1359 | 0 | 0 | Напряжение, В. 5-24<br /> Мощность, Вт. 360<br /> Применение RGB<br /> Максимальная мощность нагрузки, Вт.<br /> 5 В/150 Вт, 12 В/360 Вт, 24 В/720<br /> Размер, мм.: 110*90*25 <br /> Вес нетто, г. 260 <br /> Режим работы -20-60<br /> <br /> Используется для настройки воспроизведения динамики на RGB светодиодах (светодиодные модули, лента, пиксели и тд.) | 238e4031-cbb7-4107-9538-8df70738a5fe | f65d4c20-1375-11eb-bba3-00155d003248 | RGBLED3X | path:./images/cms/data/import_files/f6/f65d4c20137511ebbba300155d003248_50c71a1098da11edbbaa00155d006405.jpg¦alt:¦title:¦ord:1
3040 | BX-Y2L | 292 | 1 | 1 | 2247 | bx-y2l | BX-Y2L | BX-Y2L | [8 empty] | /images/cms/data/import_files/29/295f1704e64611e8a20800155d00321d_54801e5aa53711edbbac00155d006405.png | НДС по ставке 20% | 8724 | 0 | 0 | Память: 4 Gb<br /> Внешняя память: Max 256 Gb<br /> Конфигурация оборудования: Процессор dual-core 1GHz, 512MB DRAM<br /> Площадь управления: 256K: 1024*256 (W≤4096, H≤2048)<br /> Режим соединения: Ethernet, USB-port, iLEDCloud<br /> Тип поддерживаемых модулей: Полноцветные<br /> Поддержка датчиков: Температура, Температура и влажность, ИК пульт, Датчик яркости<br /> Вывод звука: Есть, Jack 3.5 мм<br /> Количество рядов и тип хаба: BX-V / BX-V75 / BX-V75L<br /> Напряжение: 5V (4.5V~6V)<br /> Максимальная мощность: ≤ 10 Вт | 238e4031-cbb7-4107-9538-8df70738a5fe | 295f1704-e646-11e8-a208-00155d00321d | BX-Y2L | path:./images/cms/data/import_files/29/295f1704e64611e8a20800155d00321d_4e2aec7fa53711edbbac00155d006405.jpg¦alt:¦title:¦ord:1 |  | Контроллер | Полноцветный | USB, Ethernet
2864 | Модуль P10 320/160 Cailiang, уличный, красный | 301 | 1 | 1 | 2256 | modul-p10-320-160-cailiang-ulichnyj-krasnyj | Модуль P10 320/160 Cailiang, уличный, красный | Модуль P10 320/160 Cailiang, уличный, красный | [8 empty] | /images/cms/data/import_files/45/45ed49172e5b11e8bedc70188bcd111c_ed342605a7b811edbbad00155d006405.png | НДС по ставке 20% | 692 | 0 | 11 | DIP<br /> 320/160 мм. | 238e4031-cbb7-4107-9538-8df70738a5fe | 45ed4917-2e5b-11e8-bedc-70188bcd111c | CAIRED |  |  |  | DIP |  | 20 | 5 | 32/16 |  |  | 2500 |  | Cailiang |  |  | красный |  |  |  | 320/160
3041 | BX-5U2(U+S) | 292 | 1 | 1 | 2247 | bx-5u2-u-s | BX-5U2(U+S) | BX-5U2(U+S) | [8 empty] | /images/cms/data/import_files/87/879eb5be55e711e59b823c970e8088b8_dab56865a52c11edbbac00155d006405.jpg | НДС по ставке 20% | 1945 | 0 | 22 | Память: 2 Mb<br /> Напряжение: 5V (4.5V~6V)<br /> Режим соединения: USB<br /> Тип поддерживаемых модулей: Все монохромные и двухцветные<br /> Площадь управления: Один цвет 3200*32 2112*48 1600*64; Два цвета 1600*32 1056*48 800*64<br /> Поддержка датчиков: Температура, Температура и влажность, ИК<br /> Максимальная мощность: ≤2 Вт<br /> Количество рядов и тип хаба: <br /> 4 разъема T12; 2 разъема T08 | 238e4031-cbb7-4107-9538-8df70738a5fe | 879eb5be-55e7-11e5-9b82-3c970e8088b8 | BX5U2 |  |  | Контроллер | Монохромный | RS232, USB
3210 | HUB128-T8 | 297 | 1 | 1 | 2252 | hub128-t8 | HUB128-T8 | HUB128-T8 | [8 empty] | /images/cms/data/import_files/cd/cd9303f2d3a711e5be8bd850e610b119_68b015a7faef11edbbb000155d006405.jpg | НДС по ставке 20% | 532 | 0 | 24 | ВХ | 238e4031-cbb7-4107-9538-8df70738a5fe | cd9303f2-d3a7-11e5-be8b-d850e610b119 | HUB128T8 |  |  |  | ХАБ-08
2384 | Светодиодный модуль QIANGLI, Q3-Pro (192*192),indoor б/маски | 302 | 1 | 1 | 2257 | svetodiodnyj-modul-qiangli-q3-pro-192-192-indoor-b-maski | Светодиодный модуль QIANGLI, Q3-Pro (192*192),indoor б/маски | Светодиодный модуль QIANGLI, Q3-Pro (192*192),indoor б/маски | [8 empty] | /images/cms/data/import_files/88/8811d331330c11ebbba300155d003248_cccab389a92011edbbad00155d006405.jpg | НДС по ставке 20% | 1594 | 0 | 0 | SMD2020<br /> SCAN 1/32<br /> без маски<br /> <br /> Подробно : <br /> <br><p><a href=" https://disk.yandex.ru/d/d2DFgtteVh2Ryw" target="_blank"><strong>СКАЧАТЬ</strong></a></p><br /> | 238e4031-cbb7-4107-9538-8df70738a5fe | 8811d331-330c-11eb-bba3-00155d003248 | Q3PRO192IND | path:./images/cms/data/import_files/88/8811d331330c11ebbba300155d003248_c7ca8008a92011edbbad00155d006405.jpg¦alt:¦title:¦ord:1,path:./images/cms/data/import_files/88/8811d331330c11ebbba300155d003248_cccab31fa92011edbbad00155d006405.jpg¦alt:¦title:¦ord:1 |  |  |  |  | 20 | 2024-05-04 | 64/64 | 3 | 3840 | 800 | 192/192 | Qiang Li
2592 | Кабинет "Аптечный крест" 960*960 крепление модулей на магниты, крепление на стену | 305 | 1 | 1 | 2260 | kabinet-aptechnyj-krest-960-960-kreplenie-modulej-na-magnity-kreplenie-na-stenu | Кабинет "Аптечный крест" 960*960 крепление модулей на магниты, крепление на стену | Кабинет "Аптечный крест" 960*960 крепление модулей на магниты, крепление на стену | [8 empty] | /images/cms/data/import_files/1d/1d32033d923011e7bec070188bcd111c_4edfd70af57311edbbb000155d006405.png | НДС по ставке 20% | 13277 | 0 | 0 |  | 238e4031-cbb7-4107-9538-8df70738a5fe | 1d32033d-9230-11e7-bec0-70188bcd111c | APT960/960 | path:./images/cms/data/import_files/1d/1d32033d923011e7bec070188bcd111c_466999fdf57311edbbb000155d006405.png¦alt:¦title:¦ord:1 |  |  | Аптечный крест | [7 empty] | 960/960
2495 | Разъем питания Powercon М | 311 | 1 | 1 | 2266 | raz-em-pitaniya-powercon-m | Разъем питания Powercon М | Разъем питания Powercon М | [8 empty] | /images/cms/data/import_files/0e/0e88fe4a513111edbba900155d006405_dacc4d83b1e911edbbae00155d006405.jpg | НДС по ставке 20% | 426 | 0 | 0 | 58x65x12 | 238e4031-cbb7-4107-9538-8df70738a5fe | 0e88fe4a-5131-11ed-bba9-00155d006405 | PW-M | path:./images/cms/data/import_files/0e/0e88fe4a513111edbba900155d006405_d1835191b1e911edbbae00155d006405.jpg¦alt:¦title:¦ord:1,path:./images/cms/data/import_files/0e/0e88fe4a513111edbba900155d006405_d3d00ea8b1e911edbbae00155d006405.jpg¦alt:¦title:¦ord:1
2756 | Профиль (28х20) черный 2м | 309 | 1 | 1 | 2264 | profil-28h20-chernyj-2m | Профиль (28х20) черный 2м | Профиль (28х20) черный 2м | [8 empty] | /images/cms/data/import_files/ad/ad400fdbba1311ebbba400155d003248_50059b06ac5e11edbbae00155d006405.png | НДС по ставке 20% | 447 | 0 | 80 | Профиль для бегущих строк 28*20 <br /> Материал : Пластик. | 238e4031-cbb7-4107-9538-8df70738a5fe | ad400fdb-ba13-11eb-bba4-00155d003248 | PROF2820-1
2376 | HD-WF1 | 293 | 1 | 1 | 2248 | hd-wf1 | HD-WF1 | HD-WF1 | [8 empty] | /images/cms/data/import_files/86/864dab6708d311edbba800155d006405_6c4fe3a2a6a411edbbad00155d006405.png | НДС по ставке 20% | 489 | 0 | 80 | Разрешение 640*32 / 320W * 64H<br /> Память 4 Мб.<br /> 1 hub75 | 238e4031-cbb7-4107-9538-8df70738a5fe | 864dab67-08d3-11ed-bba8-00155d006405 | HDWF1 |  |  | Контроллер | Полноцветный | Асинхронный | [13 empty] | USB, WiFi
2553 | Светодиодный модуль QIANGLI, Q6.66-Pro(320*160),outdoor | 303 | 1 | 1 | 2258 | svetodiodnyj-modul-qiangli-q6-66-pro-320-160-outdoor | Светодиодный модуль QIANGLI, Q6.66-Pro(320*160),outdoor | Светодиодный модуль QIANGLI, Q6.66-Pro(320*160),outdoor | [8 empty] | /images/cms/data/import_files/a7/a7e7fbb6148a11ecbba500155d003248_bade4ee0a95111edbbad00155d006405.jpg | НДС по ставке 20% | 1743 | 0 | 0 | SMD2525<br /> SCAN 1/6<br /> <br /> Подробно : <br><p><a href="https://disk.yandex.ru/d/I7gqdHsTdH9JQA" target="_blank"><strong>СКАЧАТЬ</strong></a></p> | 238e4031-cbb7-4107-9538-8df70738a5fe | a7e7fbb6-148a-11ec-bba5-00155d003248 | Q6.66PROOUT1 | path:./images/cms/data/import_files/a7/a7e7fbb6148a11ecbba500155d003248_afe115d6a95111edbbad00155d006405.jpg¦alt:¦title:¦ord:1,path:./images/cms/data/import_files/a7/a7e7fbb6148a11ecbba500155d003248_b1896a24a95111edbbad00155d006405.jpg¦alt:¦title:¦ord:1 |  |  |  |  | 46 | 2024-05-04 | 48/24 | 6.66 | 3840 | 5500 | 320/160 | Qiang Li
2392 | Светодиодный модуль LES-265 SMD3535, 1LED, 7000-8000K, 160° | 276 | 1 | 1 | 2231 | svetodiodnyj-modul-les-265-smd3535-1led-7000-8000k-160 | Светодиодный модуль LES-265 SMD3535, 1LED, 7000-8000K, 160° | Светодиодный модуль LES-265 SMD3535, 1LED, 7000-8000K, 160° | [8 empty] | /images/cms/data/import_files/23/23823d6ef69111e7bece70188bcd111c_6492a9cc97e011edbbaa00155d006405.jpg | НДС по ставке 20% | 43 | 0 | 2828 | Размер кристалла 3535<br /> Угол свечения 160<br /> Степень защиты IP 65<br /> Размер 38*28 мм.<br /> Рабочая температура (℃) -25～+60 <br /> 20 в ленте | 238e4031-cbb7-4107-9538-8df70738a5fe | 23823d6e-f691-11e7-bece-70188bcd111c | MGX265D | path:./images/cms/data/import_files/23/23823d6ef69111e7bece70188bcd111c_585cd60197e011edbbaa00155d006405.png¦alt:¦title:¦ord:1,path:./images/cms/data/import_files/23/23823d6ef69111e7bece70188bcd111c_605804b297e011edbbaa00155d006405.png¦alt:¦title:¦ord:1 |  |  |  |  | 2 | 12 | 1 | [6 empty] | 180 | нейтральный белый | 7000-8000
3042 | BX-5U(U+S) | 292 | 1 | 1 | 2247 | bx-5u-u-s | BX-5U(U+S) | BX-5U(U+S) | [8 empty] | /images/cms/data/import_files/2b/2ba165ec940711e594483c970e8088b8_3f890ab2a52c11edbbac00155d006405.jpeg | НДС по ставке 20% | 2529 | 0 | 7 | Память: 2 Mb<br /> Напряжение: 5V (4.5V~6V)<br /> Режим соединения: USB<br /> Тип поддерживаемых модулей: Все монохромные и двухцветные<br /> Площадь управления: Один цвет 512*256<br /> Поддержка датчиков: Температура, Температура и влажность, ИК<br /> Максимальная мощность: ≤2 Вт | 238e4031-cbb7-4107-9538-8df70738a5fe | 2ba165ec-9407-11e5-9448-3c970e8088b8 | BX5U |  |  | Контроллер | Монохромный | RS232, USB
3211 | HUB-T08A(BX-5Q) | 297 | 1 | 1 | 2252 | hub-t08a-bx-5q | HUB-T08A(BX-5Q) | HUB-T08A(BX-5Q) | [8 empty] | /images/cms/data/import_files/87/879eb5c555e711e59b823c970e8088b8_4ef4ea67fac611edbbb000155d006405.png | НДС по ставке 20% | 532 | 0 | 10 |  | 238e4031-cbb7-4107-9538-8df70738a5fe | 879eb5c5-55e7-11e5-9b82-3c970e8088b8 | HUB-T08A | path:./images/cms/data/import_files/87/879eb5c555e711e59b823c970e8088b8_bc887691fac511edbbb000155d006405.png¦alt:¦title:¦ord:1 |  |  | ХАБ-08
2496 | Контроллер Novastar MCTRL 700 | 295 | 1 | 1 | 2250 | kontroller-novastar-mctrl-700 | Контроллер Novastar MCTRL 700 | Контроллер Novastar MCTRL 700 | [8 empty] | /images/cms/data/import_files/f9/f90dc0f7280711ebbba300155d003248_00a4cab4a6f411edbbad00155d006405.jpg | НДС по ставке 20% | 33459 | 0 | 0 | 2,3 млн пикс.<br /> макс. ширина или высота 3840 пикс.<br /> 6 выходов<br /> <br /> Степень защиты : IP20<br /> Размер : 417x157x59<br /> Вес : 548 гр<br /> Количество в коробке : 1<br /> <br /> Подробно : <br><p><a href="https://disk.yandex.ru/i/aLlYhGccWw1cBg" target="_blank"><strong>СКАЧАТЬ</strong></a></p> | 238e4031-cbb7-4107-9538-8df70738a5fe | f90dc0f7-2807-11eb-bba3-00155d003248 | MCTRL700 | path:./images/cms/data/import_files/f9/f90dc0f7280711ebbba300155d003248_faac7c06a6f311edbbad00155d006405.jpg¦alt:¦title:¦ord:1,path:./images/cms/data/import_files/f9/f90dc0f7280711ebbba300155d003248_ff5e1b4ca6f311edbbad00155d006405.jpg¦alt:¦title:¦ord:1 |  |  | Контроллер
2610 | Кабинет алюминиевый 960*960 indoor с коммутацией | 305 | 1 | 1 | 2260 | kabinet-alyuminievyj-960-960-indoor-s-kommutaciej | Кабинет алюминиевый 960*960 indoor с коммутацией | Кабинет алюминиевый 960*960 indoor с коммутацией | [8 empty] | /images/cms/data/import_files/3b/3b10b9f72d9311ecbba500155d003248_da9c92a0b1db11edbbae00155d006405.jpg | НДС по ставке 20% | 19119 | 0 | 0 | Коммутация в комплекте : Да<br /> Обслуживание : Тыльное<br /> Размер : 960х960<br /> Вес : 14 кг<br /> Производитель : Qiangli<br /> <br /> Подробно : <br><p><a href="https://disk.yandex.ru/d/S4coHnnl5ex_Qg" target="_blank"><strong>СКАЧАТЬ</strong></a></p> | 238e4031-cbb7-4107-9538-8df70738a5fe | 3b10b9f7-2d93-11ec-bba5-00155d003248 | KB960/960IN | path:./images/cms/data/import_files/3b/3b10b9f72d9311ecbba500155d003248_d0331536b1db11edbbae00155d006405.jpg¦alt:¦title:¦ord:1,path:./images/cms/data/import_files/3b/3b10b9f72d9311ecbba500155d003248_d5cc2bfbb1db11edbbae00155d006405.jpg¦alt:¦title:¦ord:1 |  |  | Кабинет | [7 empty] | 960/960
2792 | Профиль пластиковый (3000x28x20 мм) | 309 | 1 | 1 | 2264 | profil-plastikovyj-3000x28x20-mm | Профиль пластиковый (3000x28x20 мм) | Профиль пластиковый (3000x28x20 мм) | [8 empty] | /images/cms/data/import_files/12/121908e6714011e7bebc364b50b7ef2d_7ec5ff53ac5e11edbbae00155d006405.png | НДС по ставке 20% | 1180 | 0 | 1 | Профиль для бегущих строк 28*20 <br /> Материал : Пластик. | 238e4031-cbb7-4107-9538-8df70738a5fe | 121908e6-7140-11e7-bebc-364b50b7ef2d | PROF2820-2
2393 | HD-C16 | 293 | 1 | 1 | 2248 | hd-c16 | HD-C16 | HD-C16 | [8 empty] | /images/cms/data/import_files/3d/3d259c7f58bc11ecbba500155d003248_900b6d8aa5e411edbbad00155d006405.png | НДС по ставке 20% | 9922 | 0 | 1 | 1. Максимальная загрузка: 204 800 пикселей, 384*320.<br /> 2. Максимальная ширина 8192 пикселя, макс. высота 512.<br /> 3. Оснащен Wi-Fi, управление мобильным приложением.<br /> 4. Поддерживает подключение 4G модуля, удаленное управление через Интернет.<br /> C16 под ХАБ<br /> Подробнее : <br /> <br><p><a href="https://disk.yandex.ru/i/26DDaV_Y0kO7vg" target="_blank"><strong>СКАЧАТЬ</strong></a></p><br /> | 238e4031-cbb7-4107-9538-8df70738a5fe | 3d259c7f-58bc-11ec-bba5-00155d003248 | HDC16 |  |  | Контроллер | Полноцветный | Асинхронный | [13 empty] | USB, WiFi, Ethernet
2586 | Светодиодный модуль QIANGLI, Q5-PRO (320*160),outdoor | 303 | 1 | 1 | 2258 | svetodiodnyj-modul-qiangli-q5-pro-320-160-outdoor | Светодиодный модуль QIANGLI, Q5-PRO (320*160),outdoor | Светодиодный модуль QIANGLI, Q5-PRO (320*160),outdoor | [8 empty] | /images/cms/data/import_files/d6/d609de5db9f111eabba300155d003248_94854b2ba95011edbbad00155d006405.jpg | НДС по ставке 20% | 1860 | 0 | 0 | SMD2525<br /> SCAN 1/8<br /> <br /> Подробно : <br><p><a href=" https://disk.yandex.ru/d/VtKh8WY69XQ0Mw" target="_blank"><strong>СКАЧАТЬ</strong></a></p> | 238e4031-cbb7-4107-9538-8df70738a5fe | d609de5d-b9f1-11ea-bba3-00155d003248 | Q5PROOUT2 | path:./images/cms/data/import_files/d6/d609de5db9f111eabba300155d003248_8deadbf6a95011edbbad00155d006405.jpg¦alt:¦title:¦ord:1,path:./images/cms/data/import_files/d6/d609de5db9f111eabba300155d003248_91e28b91a95011edbbad00155d006405.jpg¦alt:¦title:¦ord:1 |  |  |  |  | 43 | 2024-05-04 | 64/32 | 5 | 3840 | 5500 | 320/160 | Qiang Li
3043 | BX-X-U3L (USB) | 292 | 1 | 1 | 2247 | bx-x-u3l-usb | BX-X-U3L (USB) | BX-X-U3L (USB) | [8 empty] | /images/cms/data/import_files/29/295f16f0e64611e8a20800155d00321d_b544ded0a53211edbbac00155d006405.png | НДС по ставке 20% | 874 | 0 | 0 | Память: 2 Mb<br /> Напряжение: 5V (3.5V~6V)<br /> Режим соединения: USB<br /> Тип поддерживаемых модулей: Все монохромные и двухцветные<br /> Площадь управления: Один цвет 32K: 2048*16 1024*32 672*48; Два цвета 16K: 1024*16 512*32 336*48<br /> Количество рядов и тип хаба: 3 разъема T12; 1 разъем T08<br /> Поддержка датчиков: Температура, Температура и влажность, ИК<br /> Максимальная мощность: ≤2 Вт<br /> <br /> | 238e4031-cbb7-4107-9538-8df70738a5fe | 295f16f0-e646-11e8-a208-00155d00321d | BXXU3L |  |  | Контроллер | Монохромный | USB
3212 | HUB08 (8 Port) HD | 297 | 1 | 1 | 2252 | hub08-8-port-hd | HUB08 (8 Port) HD | HUB08 (8 Port) HD | [8 empty] | /images/cms/data/import_files/be/be5969c4331411e8bedc70188bcd111c_72b688c9faee11edbbb000155d006405.jpg | НДС по ставке 20% | 532 | 0 | 1 |  | 238e4031-cbb7-4107-9538-8df70738a5fe | be5969c4-3314-11e8-bedc-70188bcd111c | HUB08 |  |  |  | ХАБ-08
2533 | Корпус 960*960 фронтальный | 311 | 1 | 1 | 2260 | korpus-960-960-frontal-nyj | Корпус 960*960 фронтальный | Корпус 960*960 фронтальный | [8 empty] | /images/cms/data/import_files/94/94337394d2ec11e9bb9900155d005023_abdac21bb1f311edbbae00155d006405.jpg | НДС по ставке 20% | 18906 | 0 | 2 |  | 238e4031-cbb7-4107-9538-8df70738a5fe | 94337394-d2ec-11e9-bb99-00155d005023 | KAB960/960KF |  |  |  | Кабинет | [7 empty] | 960/960
2509 | Асинхронный контроллер TB1 | 295 | 1 | 1 | 2250 | asinhronnyj-kontroller-tb1 | Асинхронный контроллер TB1 | Асинхронный контроллер TB1 | [8 empty] | /images/cms/data/import_files/2f/2fd9114aa41511ebbba400155d003248_100f98f1a6e611edbbad00155d006405.jpg | НДС по ставке 20% | 7967 | 0 | 0 | 650 тыс пикс.<br /> поддерж управл с телефона<br /> воспроизв с Flash<br /> <br /> <br /> Степень защиты : IP20<br /> Размер : 159x105x40<br /> Производитель : Novastar<br /> <br /> Подробно : <br><p><a href="https://disk.yandex.ru/i/PGFVLf18RUNSRw" target="_blank"><strong>СКАЧАТЬ</strong></a></p> | 238e4031-cbb7-4107-9538-8df70738a5fe | 2fd9114a-a415-11eb-bba4-00155d003248 | NOVATB1 | path:./images/cms/data/import_files/2f/2fd9114aa41511ebbba400155d003248_03bd3f54a6e611edbbad00155d006405.jpg¦alt:¦title:¦ord:1,path:./images/cms/data/import_files/2f/2fd9114aa41511ebbba400155d003248_0a173894a6e611edbbad00155d006405.jpg¦alt:¦title:¦ord:1 |  |  | Контроллер
2616 | Кабинет "Аптечный крест" 768*768 крепление модулей на магниты, крепление на стену | 305 | 1 | 1 | 2260 | kabinet-aptechnyj-krest-768-768-kreplenie-modulej-na-magnity-kreplenie-na-stenu | Кабинет "Аптечный крест" 768*768 крепление модулей на магниты, крепление на стену | Кабинет "Аптечный крест" 768*768 крепление модулей на магниты, крепление на стену | [8 empty] | /images/cms/data/import_files/1d/1d32033c923011e7bec070188bcd111c_84f516dff57311edbbb000155d006405.png | НДС по ставке 20% | 13490 | 0 | 1 |  | 238e4031-cbb7-4107-9538-8df70738a5fe | 1d32033c-9230-11e7-bec0-70188bcd111c | APT768/768 | path:./images/cms/data/import_files/1d/1d32033c923011e7bec070188bcd111c_7f7adb80f57311edbbb000155d006405.png¦alt:¦title:¦ord:1 |  |  | Аптечный крест | [7 empty] | 768/768
2794 | Оцинковка 50*11*1,0 | 309 | 1 | 1 | 2264 | ocinkovka-50-11-1-0 | Оцинковка 50*11*1,0 | Оцинковка 50*11*1,0 | [8 empty] | /images/cms/data/import_files/cb/cb5abd0e541011ebbba400155d003248_1df71522aba311edbbad00155d006405.jpg | НДС по ставке 20% | 182 | 0 | 1740 | 50*11*1,0<br /> 3 м. | 238e4031-cbb7-4107-9538-8df70738a5fe | cb5abd0e-5410-11eb-bba4-00155d003248 | CINK50
2417 | Светодиодный модуль LES-238 SMD2835, 4LED, 7000-8000K, 160° | 276 | 1 | 1 | 2231 | svetodiodnyj-modul-les-238-smd2835-4led-7000-8000k-160 | Светодиодный модуль LES-238 SMD2835, 4LED, 7000-8000K, 160° | Светодиодный модуль LES-238 SMD2835, 4LED, 7000-8000K, 160° | [8 empty] | /images/cms/data/import_files/a6/a680e73ed0aa11eabba300155d003248_caad1ca497d411edbbaa00155d006405.jpg | НДС по ставке 20% | 22 | 0 | 9200 | Размер кристалла 2835<br /> Угол свечения 160<br /> Степень защиты IP 65<br /> Размер 39.4*37.8 мм.<br /> Рабочая температура (℃) -25～+60 <br /> 20 в ленте, в упаковке 100 | 238e4031-cbb7-4107-9538-8df70738a5fe | a680e73e-d0aa-11ea-bba3-00155d003248 | MKX238B | path:./images/cms/data/import_files/a6/a680e73ed0aa11eabba300155d003248_bb7f0f5597d411edbbaa00155d006405.png¦alt:¦title:¦ord:1,path:./images/cms/data/import_files/a6/a680e73ed0aa11eabba300155d003248_bc1ec71d97d411edbbaa00155d006405.png¦alt:¦title:¦ord:1,path:./images/cms/data/import_files/a6/a680e73ed0aa11eabba300155d003248_c180bb9e97d411edbbaa00155d006405.png¦alt:¦title:¦ord:1,path:./images/cms/data/import_files/a6/a680e73ed0aa11eabba300155d003248_caad1c3a97d411edbbaa00155d006405.png¦alt:¦title:¦ord:1 |  |  |  |  | 1.44 | 12 | 4 | [5 empty] | 1 | 135 | нейтральный белый | 7000-8000
2395 | HD-D06 | 293 | 1 | 1 | 2248 | hd-d06 | HD-D06 | HD-D06 | [8 empty] | /images/cms/data/import_files/ad/ad5444dbee5511e9bb9900155d005023_d30f4244a61911edbbad00155d006405.png | НДС по ставке 20% | 3848 | 0 | 0 | HUIDU HD-D06 Асинхронный полноцветный контроллер представляет собой полноцветную асинхронную систему управления светодиодным экраном, которая поддерживает соединение Wi-Fi, управление мобильным приложением.<br /> HD-D06 имеет 128 МБ памяти, которую можно использовать для хранения программных файлов для автономного воспроизведения.<br /> Для управления используется HDPlayer и мобильное приложение LedArt.<br /> Особенности:<br /> 1. Поддержка разнообразных полноцветных модулей<br /> 2. Разрешение: 1024 * 64<br /> 3. Поддержка 256 ~ 65536 уровня серого<br /> 4. Поддержка изображений, Word Art, анимация фона, эффект неонового света<br /> 5. Поддержка U-диска<br /> 6. Нет необходимости устанавливать IP-адрес, HD-D06 может быть автоматически идентифицирован по ID контроллера<br /> 7. НЕ поддерживает воспроизведение видео.<br /> <br /> Подробнее : <br /> <br><p><a href="https://disk.yandex.ru/i/uRv_QyRgsrQ3qw" target="_blank"><strong>СКАЧАТЬ</strong></a></p> | 238e4031-cbb7-4107-9538-8df70738a5fe | ad5444db-ee55-11e9-bb99-00155d005023 | HDD06 |  |  | Контроллер | Полноцветный | Асинхронный | [13 empty] | USB, WiFi
2591 | Светодиодный модуль QIANGLI, Q8-Eco (320*160),outdoor | 303 | 1 | 1 | 2258 | svetodiodnyj-modul-qiangli-q8-eco-320-160-outdoor | Светодиодный модуль QIANGLI, Q8-Eco (320*160),outdoor | Светодиодный модуль QIANGLI, Q8-Eco (320*160),outdoor | [8 empty] | /images/cms/data/import_files/3b/3bfa85c0356f11ecbba500155d003248_3aa6ec07a95211edbbad00155d006405.jpg | НДС по ставке 20% | 1339 | 0 | 53 | SMD3535<br /> SCAN 1/5<br /> 40 шт в коробке<br /> <br /> Подробно : <br><p><a href=" https://disk.yandex.ru/d/ftQdH24ZJAHErg" target="_blank"><strong>СКАЧАТЬ</strong></a></p> | 238e4031-cbb7-4107-9538-8df70738a5fe | 3bfa85c0-356f-11ec-bba5-00155d003248 | Q8ECOOUT1 | path:./images/cms/data/import_files/3b/3bfa85c0356f11ecbba500155d003248_30e6b4c2a95211edbbad00155d006405.jpg¦alt:¦title:¦ord:1,path:./images/cms/data/import_files/3b/3bfa85c0356f11ecbba500155d003248_30e6b52ca95211edbbad00155d006405.jpg¦alt:¦title:¦ord:1 |  |  |  |  | 44 | 2024-05-04 | 40/20 | 8 | 1920 | 5500 | 320/160 | Qiang Li
2427 | Светодиодный модуль LES-241 SMD2835, 3LED, Red, 120° | 276 | 1 | 1 | 2231 | svetodiodnyj-modul-les-241-smd2835-3led-red-120 | Светодиодный модуль LES-241 SMD2835, 3LED, Red, 120° | Светодиодный модуль LES-241 SMD2835, 3LED, Red, 120° | [8 empty] | /images/cms/data/import_files/bf/bfb7c6b5ff0911e6beb270188bcd111c_acd1e49d97db11edbbaa00155d006405.jpg | НДС по ставке 20% | 13 | 0 | 5606 | Размер кристалла 2835<br /> Длина волны, Нм. 620-650<br /> Угол свечения 120<br /> Степень защиты IP 65<br /> Размер 48*12.5*5.6 мм.<br /> Рабочая температура (℃) -25～+60 <br /> 25 в ленте | 238e4031-cbb7-4107-9538-8df70738a5fe | bfb7c6b5-ff09-11e6-beb2-70188bcd111c | MAX241BR | path:./images/cms/data/import_files/bf/bfb7c6b5ff0911e6beb270188bcd111c_9ddaa08697db11edbbaa00155d006405.jpg¦alt:¦title:¦ord:1,path:./images/cms/data/import_files/bf/bfb7c6b5ff0911e6beb270188bcd111c_a29807fa97db11edbbaa00155d006405.jpg¦alt:¦title:¦ord:1,path:./images/cms/data/import_files/bf/bfb7c6b5ff0911e6beb270188bcd111c_a6baa24a97db11edbbaa00155d006405.jpg¦alt:¦title:¦ord:1,path:./images/cms/data/import_files/bf/bfb7c6b5ff0911e6beb270188bcd111c_acd1e43397db11edbbaa00155d006405.jpg¦alt:¦title:¦ord:1 |  |  |  |  | 0.36 | 12 | 3 | [6 empty] | 8 | красный
2397 | HD-E63 | 293 | 1 | 1 | 2248 | hd-e63 | HD-E63 | HD-E63 | [8 empty] | /images/cms/data/import_files/79/79034162dec011e5be8bd850e610b119_4c2dd989a61f11edbbad00155d006405.jpg | НДС по ставке 20% | 2550 | 0 | 41 | Одноцветный: 131К пикселей<br /> Разрешение: Монохром 3072х16 - 1024х128<br /> Разрешение: Полноцвет 384х48<br /> Максимальная длина: 3072пикс<br /> <br /> Подробнее : <br><p><a href="https://disk.yandex.ru/i/-Towf4P7LkXEHA" target="_blank"><strong>СКАЧАТЬ</strong></a></p> | 238e4031-cbb7-4107-9538-8df70738a5fe | 79034162-dec0-11e5-be8b-d850e610b119 | HDE63 |  |  | Контроллер | Монохромный | [14 empty] | USB, Ethernet
3134 | Модуль P10 320/160 Meiyad, уличный, белый | 301 | 1 | 1 | 2256 | modul-p10-320-160-meiyad-ulichnyj-belyj | Модуль P10 320/160 Meiyad, уличный, белый | Модуль P10 320/160 Meiyad, уличный, белый | [8 empty] | /images/cms/data/import_files/e0/e0630223379411eabba000155d005023_0c4ebf03a7c111edbbad00155d006405.png | НДС по ставке 20% | 850 | 0 | 256 | ДИП, 50 шт/кор, 18,6 вт | 238e4031-cbb7-4107-9538-8df70738a5fe | e0630223-3794-11ea-bba0-00155d005023 | MYDW |  |  |  | DIP |  | 20 | 5 | 32/16 |  |  | 2500 |  | Meiyad |  |  | белый |  |  |  | 320/160
3044 | BX-6QL-75 | 292 | 1 | 1 | 2247 | bx-6ql-75 | BX-6QL-75 | BX-6QL-75 | [8 empty] | /images/cms/data/import_files/a0/a0962d7caf3f11e8a20400155d00321d_e5b3d3e6a52f11edbbac00155d006405.png | НДС по ставке 20% | 2841 | 0 | 0 | Память: 512 Mb<br /> Напряжение: 5V (3.5V-6V)<br /> Режим соединения: Ethernet, USB, 3GW(CDMA)<br /> Тип поддерживаемых модулей: Полноцветные<br /> Площадь управления: 512*32 256*64 128*128 64*256<br /> Поддержка датчиков: Температура, Температура и влажность, ИК, Датчик яркости<br /> Количество рядов и тип хаба: 4 разъема T75 | 238e4031-cbb7-4107-9538-8df70738a5fe | a0962d7c-af3f-11e8-a204-00155d00321d | BX-6QL-75 |  |  | Контроллер | Полноцветный | USB, Ethernet
3213 | HUB75-08 | 297 | 1 | 1 | 2252 | hub08-75 | HUB08-75 | HUB08-75 | [8 empty] | /images/cms/data/import_files/5d/5d9bc039c02c11e6beaed850e610b119_7ffaccc6faf211edbbb000155d006405.jpg | НДС по ставке 20% | 532 | 0 | 15 | Переходник с 75 хаба на 08 | 238e4031-cbb7-4107-9538-8df70738a5fe | 5d9bc039-c02c-11e6-beae-d850e610b119 | HUB75-08 |  |  |  | ХАБ-75-08
2513 | Видео процессор Novastar VX4S-N | 295 | 1 | 1 | 2250 | video-processor-novastar-vx4s-n | Видео процессор Novastar VX4S-N | Видео процессор Novastar VX4S-N | [8 empty] | /images/cms/data/import_files/28/28f4370b37dc11ecbba500155d003248_5d6e4cd6a6ea11edbbad00155d006405.jpg | НДС по ставке 20% | 106214 | 0 | 2 | Отправл контрол+видеопроц <br /> 2,3 млн пикс.<br /> 4 порта (VX4S без CVBS и VGA)<br /> <br /> Размер : 720x460x320<br /> Вес : 1200 гр<br /> Производитель : Novastar<br /> Количество в коробке : 1<br /> <br /> Подробно : <br><p><a href="https://disk.yandex.ru/i/KnfcBum5Jzz9vA" target="_blank"><strong>СКАЧАТЬ</strong></a></p> | 238e4031-cbb7-4107-9538-8df70738a5fe | 28f4370b-37dc-11ec-bba5-00155d003248 | NOVAVX4S-N | path:./images/cms/data/import_files/28/28f4370b37dc11ecbba500155d003248_559946d2a6ea11edbbad00155d006405.jpg¦alt:¦title:¦ord:1,path:./images/cms/data/import_files/28/28f4370b37dc11ecbba500155d003248_5599473ca6ea11edbbad00155d006405.jpg¦alt:¦title:¦ord:1 |  |  | Видео процессор
2432 | Светодиодный модуль QIANGLI, Q3,07-Eco (320*160),indoor | 302 | 1 | 1 | 2257 | svetodiodnyj-modul-qiangli-q3-07-eco-320-160-indoor | Светодиодный модуль QIANGLI, Q3,07-Eco (320*160),indoor | Светодиодный модуль QIANGLI, Q3,07-Eco (320*160),indoor | [8 empty] | /images/cms/data/import_files/26/263463013b7811ebbba300155d003248_10a35061a91a11edbbad00155d006405.jpg | НДС по ставке 20% | 1594 | 0 | 1797 | SMD2020<br /> SCAN 1/20<br /> <br /> Подробно : <br><p><a href=" https://disk.yandex.ru/d/IiVrFLvBQYF5Qg" target="_blank"><strong>СКАЧАТЬ</strong></a></p> | 238e4031-cbb7-4107-9538-8df70738a5fe | 26346301-3b78-11eb-bba3-00155d003248 | 3.07ECOINDM1 | path:./images/cms/data/import_files/26/263463013b7811ebbba300155d003248_07fa10cca91a11edbbad00155d006405.jpg¦alt:¦title:¦ord:1,path:./images/cms/data/import_files/26/263463013b7811ebbba300155d003248_0c880deea91a11edbbad00155d006405.jpg¦alt:¦title:¦ord:1 |  |  |  |  | 22 | 2024-05-04 | 104/52 | 2024-07-03 | 1920 | 700 | 320/160 | Qiang Li
2662 | Кабинет алюминиевый 960х960 outdoor с коммутацией | 305 | 1 | 1 | 2260 | kabinet-alyuminievyj-960h960-outdoor-s-kommutaciej | Кабинет алюминиевый 960х960 outdoor с коммутацией | Кабинет алюминиевый 960х960 outdoor с коммутацией | [8 empty] | /images/cms/data/import_files/9b/9b82270808a611ebbba300155d003248_99a817beb1dc11edbbae00155d006405.jpg | НДС по ставке 20% | 20182 | 0 | 0 | Коммутация в комплекте : Да<br /> Обслуживание : Тыльное<br /> Размер : 960х960<br /> Вес : 14 кг<br /> Производитель : Qiangli<br /> <br /> Подробно : <br><p><a href="https://disk.yandex.ru/d/9m8B5C3TamHnnQ" target="_blank"><strong>СКАЧАТЬ</strong></a></p> | 238e4031-cbb7-4107-9538-8df70738a5fe | 9b822708-08a6-11eb-bba3-00155d003248 | KAB960/960OUT | path:./images/cms/data/import_files/9b/9b82270808a611ebbba300155d003248_90e2395bb1dc11edbbae00155d006405.jpg¦alt:¦title:¦ord:1,path:./images/cms/data/import_files/9b/9b82270808a611ebbba300155d003248_90e239c6b1dc11edbbae00155d006405.jpg¦alt:¦title:¦ord:1 |  |  | Кабинет | [7 empty] | 960/960
2803 | Уголок к профилю BLD-ALP9025-Corner | 309 | 1 | 1 | 2264 | ugolok-k-profilyu-bld-alp9025-corner | Уголок к профилю BLD-ALP9025-Corner | Уголок к профилю BLD-ALP9025-Corner | [8 empty] | /images/cms/data/import_files/9f/9fb64504dadd11e5be8bd850e610b119_0311bd0eaba411edbbad00155d006405.jpg | НДС по ставке 20% | 71 | 0 | 1388 | Уголок для профиля 9025<br /> Пластиковый | 238e4031-cbb7-4107-9538-8df70738a5fe | 9fb64504-dadd-11e5-be8b-d850e610b119 | BICOR2590
2645 | Светодиодный модуль QIANGLI, Q4-RGB (320*160),SMD,outdoor | 303 | 1 | 1 | 2258 | svetodiodnyj-modul-qiangli-q4-rgb-320-160-smd-outdoor | Светодиодный модуль QIANGLI, Q4-RGB (320*160),SMD,outdoor | Светодиодный модуль QIANGLI, Q4-RGB (320*160),SMD,outdoor | [8 empty] | /images/cms/data/import_files/45/4564c46e5a0311e9bb9500155d005023_ea47a23aa94f11edbbad00155d006405.jpg | НДС по ставке 20% | 1955 | 0 | 6 | SMD2525<br /> SCAN 1/10<br /> <br /> Подробно : <br><p><a href=" https://disk.yandex.ru/d/Mg5eGZws_KukJA" target="_blank"><strong>СКАЧАТЬ</strong></a></p> | 238e4031-cbb7-4107-9538-8df70738a5fe | 4564c46e-5a03-11e9-bb95-00155d005023 | Q4ECOOUT3 | path:./images/cms/data/import_files/45/4564c46e5a0311e9bb9500155d005023_e2965a38a94f11edbbad00155d006405.jpg¦alt:¦title:¦ord:1 |  |  |  |  | 47 | 2024-05-04 | 80/40 | 4 | 1920 | 5500 | 320/160 | Qiang Li
3167 | Профиль для бегущей строки BLD-ALP9025 | 309 | 1 | 1 | 2264 | profil-dlya-beguwej-stroki-bld-alp9025 | Профиль для бегущей строки BLD-ALP9025 | Профиль для бегущей строки BLD-ALP9025 | [8 empty] | /images/cms/data/import_files/9f/9fb64503dadd11e5be8bd850e610b119_7f82ecaf941111eebbb100155d006405.jpg | НДС по ставке 20% | 574 | 0 | 1028 | пол хлыста 2.9м<br /> хлыст 5.8м | 238e4031-cbb7-4107-9538-8df70738a5fe | 9fb64503-dadd-11e5-be8b-d850e610b119 | 6
2437 | Светодиодный модуль LES-237 SMD2835, 3LED, 9000-11000K, 160° | 276 | 1 | 1 | 2231 | svetodiodnyj-modul-les-237-smd2835-3led-9000-11000k-160 | Светодиодный модуль LES-237 SMD2835, 3LED, 9000-11000K, 160° | Светодиодный модуль LES-237 SMD2835, 3LED, 9000-11000K, 160° | [8 empty] | /images/cms/data/import_files/33/338c3d63abba11e6beadd850e610b119_deba6cda97d211edbbaa00155d006405.jpg | НДС по ставке 20% | 21 | 0 | 35737 | Размер кристалла 2835<br /> Угол свечения 160<br /> Степень защиты IP 65<br /> Размер 62.5*15.8 мм.<br /> Рабочая температура (℃) -25～+60 <br /> 20 в ленте, в упаковке 100 | 238e4031-cbb7-4107-9538-8df70738a5fe | 338c3d63-abba-11e6-bead-d850e610b119 | MKX237BС | path:./images/cms/data/import_files/33/338c3d63abba11e6beadd850e610b119_c5f256b697d211edbbaa00155d006405.png¦alt:¦title:¦ord:1,path:./images/cms/data/import_files/33/338c3d63abba11e6beadd850e610b119_cd2eca5597d211edbbaa00155d006405.png¦alt:¦title:¦ord:1,path:./images/cms/data/import_files/33/338c3d63abba11e6beadd850e610b119_d4fa301497d211edbbaa00155d006405.png¦alt:¦title:¦ord:1,path:./images/cms/data/import_files/33/338c3d63abba11e6beadd850e610b119_d4fa307e97d211edbbaa00155d006405.png¦alt:¦title:¦ord:1 |  |  |  |  | 2024-08-01 | 12 | 3 | [6 empty] | 105 | холодный белый | 9000-11000
2406 | Temperature+humidity+brightness+remoter sensor HD-S108 | 293 | 1 | 1 | 2248 | temperature-humidity-brightness-remoter-sensor-hd-s108 | Temperature+humidity+brightness+remoter sensor HD-S108 | Temperature+humidity+brightness+remoter sensor HD-S108 | [8 empty] | /images/cms/data/import_files/73/7357f4ef3ac711e7beb770188bcd111c_91549c88a6a611edbbad00155d006405.png | НДС по ставке 20% | 4250 | 0 | 30 | Устройство включает в себя комплекс сенсоров и датчиков: <br /> HD-S108 поддерживает мониторинг температуры и влажности в режиме реального времени в окружающей среде.<br /> Датчик яркости позволяет светодиодному дисплею автоматически регулировать яркость светодиодного дисплея при изменении окружающей яркости.<br /> S108 также поддерживает переключение программ и яркости светодиодного дисплея с помощью инфракрасного пульта дистанционного управления.<br /> В комплекте пульт управления и кабель подключения. | 238e4031-cbb7-4107-9538-8df70738a5fe | 7357f4ef-3ac7-11e7-beb7-70188bcd111c | HDSBOX | path:./images/cms/data/import_files/73/7357f4ef3ac711e7beb770188bcd111c_8e71b120a6a611edbbad00155d006405.jpg¦alt:¦title:¦ord:1 |  | Датчик
3045 | BX-5A4&WIFI | 292 | 1 | 1 | 2247 | bx-5a4-wifi | BX-5A4&WIFI | BX-5A4&WIFI | [8 empty] | /images/cms/data/import_files/87/879eb5b255e711e59b823c970e8088b8_d2af958ea52711edbbac00155d006405.jpg | НДС по ставке 20% | 3187 | 0 | 16 | Память: 2 Mb<br /> Напряжение: 5V (3.5V~6V)<br /> Режим соединения: RS-232, RS-485 (опция), Wi-Fi + (TCP/IP/UDP, Ethernet 100 М)<br /> Тип поддерживаемых модулей: Все монохромные и двухцветные<br /> Поддержка датчиков: Температура, Температура и влажность, ИК<br /> Максимальная мощность: ≤ 2,5 Вт<br /> Антенна: 2.4 Ггц<br /> Количество рядов и тип хаба: 1 разъем 50PIN | 238e4031-cbb7-4107-9538-8df70738a5fe | 879eb5b2-55e7-11e5-9b82-3c970e8088b8 | BX5A4&WIFI |  |  | Контроллер | Монохромный | WiFi
3214 | HUB-T90(BX-V/YQ) | 297 | 1 | 1 | 2252 | hub-t90-bx-v-yq | HUB-T90(BX-V/YQ) | HUB-T90(BX-V/YQ) | [8 empty] | /images/cms/data/import_files/87/879eb5cb55e711e59b823c970e8088b8_4de9fc5afaef11edbbb000155d006405.jpg | НДС по ставке 20% | 532 | 0 | 2 |  | 238e4031-cbb7-4107-9538-8df70738a5fe | 879eb5cb-55e7-11e5-9b82-3c970e8088b8 | HUBT90 |  |  |  | ХАБ-90
2531 | Датчик температуры MTH310 | 295 | 1 | 1 | 2250 | datchik-temperatury-mth310 | Датчик температуры MTH310 | Датчик температуры MTH310 | [8 empty] | /images/cms/data/import_files/e4/e416ba704f0411eabba200155d005023_372537d6a6ee11edbbad00155d006405.png | НДС по ставке 20% | 8498 | 0 | 25 | Замеряет температуру окружающей среды<br /> <br /> <br /> <br><p><a href="https://disk.yandex.ru/i/IyZ4bD-SVdpv-A" target="_blank"><strong>СКАЧАТЬ</strong></a></p> | 238e4031-cbb7-4107-9538-8df70738a5fe | e416ba70-4f04-11ea-bba2-00155d005023 | MTH310 |  |  |  | Датчик
2582 | Комплект кабелей outdoor | 311 | 1 | 1 | 2266 | komplekt-kabelej-outdoor | Комплект кабелей outdoor | Комплект кабелей outdoor | [9 empty] | НДС по ставке 20% | 3187 | 0 | 1 |  | 238e4031-cbb7-4107-9538-8df70738a5fe | ea3722d2-d03b-11e8-a205-00155d00321d
2698 | Подвес кабинета 640х640мм | 305 | 1 | 1 | 2260 | podves-kabineta-640h640mm | Подвес кабинета 640х640мм | Подвес кабинета 640х640мм | [8 empty] | /images/cms/data/import_files/65/659bb338ed1311eabba300155d003248_b06f220bb1df11edbbae00155d006405.jpg | НДС по ставке 20% | 3718 | 0 | 0 | Обслуживание (Кабинеты) : Внутренний\Уличный<br /> Размер (Кабинеты) : 640x640<br /> Вес : 2,5 кг<br /> Производитель (Кабинеты) : Qiangli | 238e4031-cbb7-4107-9538-8df70738a5fe | 659bb338-ed13-11ea-bba3-00155d003248 | P640/640 | path:./images/cms/data/import_files/65/659bb338ed1311eabba300155d003248_a7bc5c87b1df11edbbae00155d006405.jpg¦alt:¦title:¦ord:1 |  |  | Подвес
3157 | Модуль P10 320/160 Meiyad, уличный, белый, SMD | 301 | 1 | 1 | 2256 | modul-p10-320-160-meiyad-ulichnyj-belyj-smd | Модуль P10 320/160 Meiyad, уличный, белый, SMD | Модуль P10 320/160 Meiyad, уличный, белый, SMD | [8 empty] | /images/cms/data/import_files/94/948cc431c6ff11edbbae00155d006405_ca08b313c71c11edbbae00155d006405.jpg | НДС по ставке 20% | 447 | 0 | 3998 | SMD2835<br /> Мощность 20 Вт.<br /> 72 шт. в коробке<br /> <br /> Подробно : <br><p><a href="https://disk.yandex.ru/i/m9v6Hnesj2tGtA" target="_blank"><strong>СКАЧАТЬ</strong></a></p> | 238e4031-cbb7-4107-9538-8df70738a5fe | 948cc431-c6ff-11ed-bbae-00155d006405 | MYDSMDW | path:./images/cms/data/import_files/94/948cc431c6ff11edbbae00155d006405_c0a42c6ec71c11edbbae00155d006405.png¦alt:¦title:¦ord:1 |  |  | SMD |  | 20 | 5 | 32/16 |  |  | 2500 |  | Meiyad |  |  | белый |  |  |  | 320/160 |  | 1
3229 | Профиль алюминиевый 5515 узкий | 309 | 1 | 1 | 2264 | profil-alyuminievyj-5515-uzkij | Профиль алюминиевый 5515 узкий | Профиль алюминиевый 5515 узкий | [8 empty] | /images/cms/data/import_files/58/58ec261f833d11ecbba500155d003248_c9586e57260d11eebbb000155d006405.jpg | НДС по ставке 20% | 489 | 0 | 2241 | 55х15 мм<br /> для бегущих строк и экранов<br /> длина 5,8 м.<br /> в упаковке 12 хлыстов | 238e4031-cbb7-4107-9538-8df70738a5fe | 58ec261f-833d-11ec-bba5-00155d003248 | P5515S
2443 | Светодиодный модуль LES-237 SMD2835, 3LED, Red, 160° | 276 | 1 | 1 | 2231 | svetodiodnyj-modul-les-237-smd2835-3led-red-160 | Светодиодный модуль LES-237 SMD2835, 3LED, Red, 160° | Светодиодный модуль LES-237 SMD2835, 3LED, Red, 160° | [8 empty] | /images/cms/data/import_files/23/23823d69f69111e7bece70188bcd111c_88ee6b1f97d311edbbaa00155d006405.jpg | НДС по ставке 20% | 29 | 0 | 2890 | Размер кристалла 2835<br /> Длина волны, Нм. 625-630<br /> Угол свечения 160<br /> Степень защиты IP 65<br /> Размер 62.5*15.8 мм.<br /> Рабочая температура (℃) -25～+60 <br /> 20 в ленте, 100 в упаковке. | 238e4031-cbb7-4107-9538-8df70738a5fe | 23823d69-f691-11e7-bece-70188bcd111c | MKX237BR | path:./images/cms/data/import_files/23/23823d69f69111e7bece70188bcd111c_765a050b97d311edbbaa00155d006405.png¦alt:¦title:¦ord:1,path:./images/cms/data/import_files/23/23823d69f69111e7bece70188bcd111c_765a059997d311edbbaa00155d006405.png¦alt:¦title:¦ord:1,path:./images/cms/data/import_files/23/23823d69f69111e7bece70188bcd111c_80d1d34797d311edbbaa00155d006405.png¦alt:¦title:¦ord:1,path:./images/cms/data/import_files/23/23823d69f69111e7bece70188bcd111c_851cd78797d311edbbaa00155d006405.png¦alt:¦title:¦ord:1 |  |  |  |  | 0.72 | 12 | 3 | [6 empty] | 20 | красный
2436 | HD-U60 | 293 | 1 | 1 | 2248 | hd-u60 | HD-U60 | HD-U60 | [8 empty] | /images/cms/data/import_files/71/71a233df2fc011ebbba300155d003248_6d5c6388a62711edbbad00155d006405.jpg | НДС по ставке 20% | 493 | 0 | 0 | Максимальная высота：32 пикс<br /> Максимальная длина: 1024 пикс<br /> 2-T12, 1-T08<br /> Управление USB<br /> Датчик температуры, ИК-Пульт (опционально) | 238e4031-cbb7-4107-9538-8df70738a5fe | 71a233df-2fc0-11eb-bba3-00155d003248 | HDU60 |  |  | Контроллер | Монохромный | [14 empty] | USB
3046 | BX-YQ2 | 292 | 1 | 1 | 2247 | bx-yq2 | BX-YQ2 | BX-YQ2 | [8 empty] | /images/cms/data/import_files/7a/7a9ad6b9ba8811e5be8770188bcd111c_8386cf4ea53811edbbac00155d006405.jpg | НДС по ставке 20% | 12810 | 0 | 0 | Память: 4 Gb<br /> Внешняя память: Max 4 Gb<br /> Конфигурация оборудования: Аппаратное декодирование, Процессор 1.2GHz, 1GB DRAM<br /> Площадь управления: 480K пикселей: 800*600 (W≤1920, H≤1024）<br /> Количество видео зон 2 (1 зона 1080p, 1 зона 720p)<br /> Режим соединения: Ethernet, SD, USB, 3GW(CDMA), 4G(CDMA)<br /> Тип поддерживаемых модулей: Полноцветные<br /> Поддержка датчиков: Температура, Температура и влажность, ИК пульт, Датчик яркости<br /> Вывод звука: Есть, Jack 3.5 мм<br /> Количество рядов и тип хаба: BX-V / BX-V75 / BX-V75L<br /> Напряжение: 5V (3.5V~6V) | 238e4031-cbb7-4107-9538-8df70738a5fe | 7a9ad6b9-ba88-11e5-be87-70188bcd111c | BXYQ2 | path:./images/cms/data/import_files/7a/7a9ad6b9ba8811e5be8770188bcd111c_7c0c9e63a53811edbbac00155d006405.jpg¦alt:¦title:¦ord:1 |  | Контроллер | Полноцветный | USB, Ethernet
3215 | HUB 08Q-256 LS | 297 | 1 | 1 | 2252 | hub-08q-256-ls | HUB 08Q-256 LS | HUB 08Q-256 LS | [8 empty] | /images/cms/data/import_files/bb/bb2906681e2711edbba800155d006405_a721c533faf111edbbb000155d006405.jpg | НДС по ставке 20% | 532 | 0 | 11 |  | 238e4031-cbb7-4107-9538-8df70738a5fe | bb290668-1e27-11ed-bba8-00155d006405 | HUB 08Q-256 |  |  |  | ХАБ-08
2536 | Контроллер Novastar A10s Plus | 295 | 1 | 1 | 2250 | kontroller-novastar-a10s-plus | Контроллер Novastar A10s Plus | Контроллер Novastar A10s Plus | [8 empty] | /images/cms/data/import_files/b3/b37b641770ae11edbba900155d006405_d234d6b8a6f011edbbad00155d006405.jpg | НДС по ставке 20% | 6161 | 0 | 0 | Как A7plus, но разрешение 512*512, 22bit+ и HDR<br /> <br /> Степень защиты : IP20<br /> Размер : 134x69x02<br /> Вес : 156 грамм<br /> Количество в коробке : 40 шт<br /> <br /> Подробно : <br><p><a href="https://disk.yandex.ru/i/wUCFMlb5PoO4rw" target="_blank"><strong>СКАЧАТЬ</strong></a></p> | 238e4031-cbb7-4107-9538-8df70738a5fe | b37b6417-70ae-11ed-bba9-00155d006405 | A10SPLUS |  |  |  | Принимающая карта
2467 | Светодиодный модуль QIANGLI, Q1,86-Eco (320*160),indoor | 302 | 1 | 1 | 2257 | svetodiodnyj-modul-qiangli-q1-86-eco-320-160-indoor | Светодиодный модуль QIANGLI, Q1,86-Eco (320*160),indoor | Светодиодный модуль QIANGLI, Q1,86-Eco (320*160),indoor | [8 empty] | /images/cms/data/import_files/a3/a3c6b6d372cf11ecbba500155d003248_6ba4b790a92711edbbad00155d006405.jpg | НДС по ставке 20% | 3294 | 0 | 0 | SMD1515<br /> SCAN 1/43<br /> <br /> Подробно : <br><p><a href=" https://disk.yandex.ru/d/iPAOMAvlZR1Osw" target="_blank"><strong>СКАЧАТЬ</strong></a></p> | 238e4031-cbb7-4107-9538-8df70738a5fe | a3c6b6d3-72cf-11ec-bba5-00155d003248 | Q1,86ECOIND1 | path:./images/cms/data/import_files/a3/a3c6b6d372cf11ecbba500155d003248_65924454a92711edbbad00155d006405.jpg¦alt:¦title:¦ord:1,path:./images/cms/data/import_files/a3/a3c6b6d372cf11ecbba500155d003248_69fef866a92711edbbad00155d006405.jpg¦alt:¦title:¦ord:1 |  |  |  |  | 23 | 2024-05-04 | 172/86 | 1.86 | 3000 | 600 | 320/160 | Qiang Li
2595 | Гайка M8 квадратная | 311 | 1 | 1 | 2266 | gajka-m8-kvadratnaya | Гайка M8 квадратная | Гайка M8 квадратная | [8 empty] | /images/cms/data/import_files/12/121908e8714011e7bebc364b50b7ef2d_76a2b897b1f411edbbae00155d006405.jpg | НДС по ставке 20% | 33 | 0 | 12 |  | 238e4031-cbb7-4107-9538-8df70738a5fe | 121908e8-7140-11e7-bebc-364b50b7ef2d | M8G
2701 | Кабинет стальной 960х960 outdoor (тыльное обслуж, две двери) | 305 | 1 | 1 | 2260 | kabinet-stal-noj-960h960-outdoor-tyl-noe-obsluzh-dve-dveri | Кабинет стальной 960х960 outdoor (тыльное обслуж, две двери) | Кабинет стальной 960х960 outdoor (тыльное обслуж, две двери) | [8 empty] | /images/cms/data/import_files/f9/f9df1925356a11ecbba500155d003248_533c6222b1dd11edbbae00155d006405.jpg | НДС по ставке 20% | 11260 | 0 | 0 | Коммутация в комплекте : Нет<br /> Обслуживание : Тыльное<br /> Размер : 960х960<br /> Вес : 16 кг<br /> <br /> Подробно : <br><p><a href="https://disk.yandex.ru/i/ta9WIPiJ180WDg" target="_blank"><strong>СКАЧАТЬ</strong></a></p> | 238e4031-cbb7-4107-9538-8df70738a5fe | f9df1925-356a-11ec-bba5-00155d003248 | KAB960/960OUT-T2 | path:./images/cms/data/import_files/f9/f9df1925356a11ecbba500155d003248_4bffc440b1dd11edbbae00155d006405.jpg¦alt:¦title:¦ord:1,path:./images/cms/data/import_files/f9/f9df1925356a11ecbba500155d003248_4bffc4abb1dd11edbbae00155d006405.jpg¦alt:¦title:¦ord:1 |  |  | Кабинет | [7 empty] | 960/960
2699 | Светодиодный модуль QIANGLI, Q3,07-Eco (320*160),outdoor | 303 | 1 | 1 | 2258 | svetodiodnyj-modul-qiangli-q3-07-eco-320-160-outdoor | Светодиодный модуль QIANGLI, Q3,07-Eco (320*160),outdoor | Светодиодный модуль QIANGLI, Q3,07-Eco (320*160),outdoor | [8 empty] | /images/cms/data/import_files/a2/a2b115a3607511ebbba400155d003248_8274d7dea94e11edbbad00155d006405.jpg | НДС по ставке 20% | 3262 | 0 | 0 | SMD1515<br /> SCAN 1/13<br /> <br /> Подробно : <br><p><a href="https://disk.yandex.ru/d/1dxmxOgTU5MM-A" target="_blank"><strong>СКАЧАТЬ</strong></a></p> | 238e4031-cbb7-4107-9538-8df70738a5fe | a2b115a3-6075-11eb-bba4-00155d003248 | Q3,07ECOOUT1 | path:./images/cms/data/import_files/a2/a2b115a3607511ebbba400155d003248_7de70492a94e11edbbad00155d006405.jpg¦alt:¦title:¦ord:1,path:./images/cms/data/import_files/a2/a2b115a3607511ebbba400155d003248_8274ced1a94e11edbbad00155d006405.jpg¦alt:¦title:¦ord:1 |  |  |  |  | 40 | 2024-05-04 | 104/52 | 2024-07-03 | 1920 | 5000 | 320/160 | Qiang Li
3158 | Модуль P10 320/160 Meiyad, уличный, красный, SMD | 301 | 1 | 1 | 2256 | modul-p10-320-160-meiyad-ulichnyj-krasnyj-smd | Модуль P10 320/160 Meiyad, уличный, красный, SMD | Модуль P10 320/160 Meiyad, уличный, красный, SMD | [8 empty] | /images/cms/data/import_files/dc/dcd78563c6fe11edbbae00155d006405_2cd06aa3c71d11edbbae00155d006405.jpg | НДС по ставке 20% | 387 | 0 | 4241 | SMD2835<br /> Мощность 20 Вт.<br /> 72 шт. в коробке<br /> <br /> Подробно : <br><p><a href="https://disk.yandex.ru/i/UMQgHsGa8cldIg" target="_blank"><strong>СКАЧАТЬ</strong></a></p> | 238e4031-cbb7-4107-9538-8df70738a5fe | dcd78563-c6fe-11ed-bbae-00155d006405 | MYDSMDR | path:./images/cms/data/import_files/dc/dcd78563c6fe11edbbae00155d006405_25c83793c71d11edbbae00155d006405.png¦alt:¦title:¦ord:1 |  |  | SMD |  | 20 | 5 | 32/16 |  |  | 2500 |  | Meiyad |  |  | красный |  |  |  | 320/160 |  | 1
2480 | Светодиодный модуль LES-230 SMD2835, 1LED, 7000-8000K, 160° | 276 | 1 | 1 | 2231 | svetodiodnyj-modul-les-230-smd2835-1led-7000-8000k-160 | Светодиодный модуль LES-230 SMD2835, 1LED, 7000-8000K, 160° | Светодиодный модуль LES-230 SMD2835, 1LED, 7000-8000K, 160° | [8 empty] | /images/cms/data/import_files/23/23823d68f69111e7bece70188bcd111c_2f3050de97c811edbbaa00155d006405.jpg | НДС по ставке 20% | 12 | 0 | 6345 | Размер кристалла 2835<br /> Угол свечения 160<br /> Степень защиты IP 65<br /> Размер 16.6*16.6 мм.<br /> Рабочая температура (℃) -25～+60 <br /> 20 в ленте | 238e4031-cbb7-4107-9538-8df70738a5fe | 23823d68-f691-11e7-bece-70188bcd111c | MKX230B | path:./images/cms/data/import_files/23/23823d68f69111e7bece70188bcd111c_194b3d0f97c811edbbaa00155d006405.jpg¦alt:¦title:¦ord:1,path:./images/cms/data/import_files/23/23823d68f69111e7bece70188bcd111c_194b3d7997c811edbbaa00155d006405.jpg¦alt:¦title:¦ord:1,path:./images/cms/data/import_files/23/23823d68f69111e7bece70188bcd111c_226972fa97c811edbbaa00155d006405.jpg¦alt:¦title:¦ord:1,path:./images/cms/data/import_files/23/23823d68f69111e7bece70188bcd111c_2861a4c997c811edbbaa00155d006405.jpg¦alt:¦title:¦ord:1 |  |  |  |  | 0.36 | 12 | 1 | [5 empty] | 1 | 35 | нейтральный белый | 7000-8000
2439 | HD-W62 | 293 | 1 | 1 | 2248 | hd-w62 | HD-W62 | HD-W62 | [8 empty] | /images/cms/data/import_files/c5/c598a353105211e7beb570188bcd111c_e406bfb9a6a111edbbad00155d006405.jpg | НДС по ставке 20% | 1417 | 0 | 0 | Контроллер HD-W62<br /> Одноцветный: 65К пикселей<br /> Разрешение: Монохром 2048х16 -<br /> Разрешение: Полноцвет 384х24<br /> Максимальная длина: 2048пикс | 238e4031-cbb7-4107-9538-8df70738a5fe | c598a353-1052-11e7-beb5-70188bcd111c | HDW62 |  |  | Контроллер | Монохромный | [14 empty] | USB, WiFi
3047 | BX-6U0 | 292 | 1 | 1 | 2247 | bx-6u0 | BX-6U0 | BX-6U0 | [8 empty] | /images/cms/data/import_files/e2/e2bbc29b4ba911e9bb9500155d005023_530bc91ea53011edbbac00155d006405.png | НДС по ставке 20% | 1063 | 0 | 36 | Память: 2 Mb<br /> Напряжение: 5V (3.5V~6V)<br /> Режим соединения: USB<br /> Тип поддерживаемых модулей: Все монохромные, двухцветные, трехцветные<br /> Площадь управления: Один цвет 32K: 2048*16 1024*32 512*64; Два цвета 24K: 1536*16 768*32 384*64; Три цвета 16K: 1024*16 512*32 256*64 128*128<br /> Количество рядов и тип хаба: 4 разъема T12; 2 разъема T08; 2 разъема T75<br /> Поддержка датчиков: Температура, Температура и влажность, ИК, Яркость<br /> Максимальная мощность: ≤2 Вт. | 238e4031-cbb7-4107-9538-8df70738a5fe | e2bbc29b-4ba9-11e9-bb95-00155d005023 | BX6U0 |  |  | Контроллер | Монохромный | USB
3216 | HUB75E(5 Port) | 297 | 1 | 1 | 2252 | hub75e-5-port | HUB75E(5 Port) | HUB75E(5 Port) | [8 empty] | /images/cms/data/import_files/2a/2afd31eda35411e7bec570188bcd111c_b01c4421faf211edbbb000155d006405.jpg | НДС по ставке 20% | 585 | 0 | 122 |  | 238e4031-cbb7-4107-9538-8df70738a5fe | 2afd31ed-a354-11e7-bec5-70188bcd111c | HUB75E-5 |  |  |  | ХАБ-75
2537 | Контроллер Novastar A9S | 295 | 1 | 1 | 2250 | kontroller-novastar-a9s | Контроллер Novastar A9S | Контроллер Novastar A9S | [8 empty] | /images/cms/data/import_files/b6/b63a6fc76bd711edbba900155d006405_3a7c3bb0a6f111edbbad00155d006405.jpg | НДС по ставке 20% | 4887 | 0 | 0 | 512 х 512 32 групп SmartGamma, ClearView,18bit+пов уров серого<br /> <br /> Степень защиты : IP20<br /> Размер : 134x69x02<br /> Вес : 156 грамм<br /> Количество в коробке : 40 шт<br /> <br /> Подробно : <br><p><a href="https://disk.yandex.ru/i/FTU5pgum7ymiSQ" target="_blank"><strong>СКАЧАТЬ</strong></a></p> | 238e4031-cbb7-4107-9538-8df70738a5fe | b63a6fc7-6bd7-11ed-bba9-00155d006405 | NOVAA9S |  |  |  | Принимающая карта
2759 | Кабинет алюминиевый 640х480-C indoor | 305 | 1 | 1 | 2260 | kabinet-alyuminievyj-640h480-c-indoor | Кабинет алюминиевый 640х480-C indoor | Кабинет алюминиевый 640х480-C indoor | [8 empty] | /images/cms/data/import_files/17/17e19cabdff811ecbba800155d006405_41d1ae51b1cf11edbbae00155d006405.png | НДС по ставке 20% | 6905 | 0 | 0 | Коммутация в комплекте : Нет<br /> Обслуживание : Фронтальное<br /> Размер : 640x480<br /> Вес : 8 кг<br /> Производитель : Qiangli<br /> <br /> Подробно : <br><p><a href="https://disk.yandex.ru/d/BlS8KOs3KSY7GA" target="_blank"><strong>СКАЧАТЬ</strong></a></p> | 238e4031-cbb7-4107-9538-8df70738a5fe | 17e19cab-dff8-11ec-bba8-00155d006405 | KAB640/480-C-IN |  |  |  | Кабинет | [7 empty] | 640/480
3160 | Модуль P10 320/160 Meiyad, уличный, зеленый, SMD | 301 | 1 | 1 | 2256 | modul-p10-320-160-meiyad-ulichnyj-zelenyj-smd | Модуль P10 320/160 Meiyad, уличный, зеленый, SMD | Модуль P10 320/160 Meiyad, уличный, зеленый, SMD | [8 empty] | /images/cms/data/import_files/0b/0b825ec9c6ff11edbbae00155d006405_f17b382dc71c11edbbae00155d006405.jpg | НДС по ставке 20% | 447 | 0 | 2217 | SMD2835<br /> Мощность 20 Вт.<br /> 72 шт. в коробке<br /> <br /> Подробно : <br><p><a href="https://disk.yandex.ru/i/wIJL5r5SCXbVrw" target="_blank"><strong>СКАЧАТЬ</strong></a></p> | 238e4031-cbb7-4107-9538-8df70738a5fe | 0b825ec9-c6ff-11ed-bbae-00155d006405 | MYDSMDG | path:./images/cms/data/import_files/0b/0b825ec9c6ff11edbbae00155d006405_e7e2c808c71c11edbbae00155d006405.png¦alt:¦title:¦ord:1 |  |  | SMD |  | 20 | 5 | 32/16 |  |  | 2500 |  | Meiyad |  |  | зелёный |  |  |  | 320/160 |  | 1
2490 | Кластеры 1*SMD2835,1.5W, 12V DC, 6*45 degree viewing angle,IP65,size: 46*31mm, Cold White 9000-12000 | 276 | 1 | 1 | 2231 | klastery-1-smd2835-1-5w-12v-dc-6-45-degree-viewing-angle-ip65-size-46-31mm-cold-white-9000-12000 | Кластеры 1*SMD2835,1.5W, 12V DC, 6*45 degree viewing angle,IP65,size: 46*31mm, Cold White 9000-12000 | Кластеры 1*SMD2835,1.5W, 12V DC, 6*45 degree viewing angle,IP65,size: 46*31mm, Cold White 9000-12000 | [8 empty] | /images/cms/data/import_files/a0/a0962d80af3f11e8a20400155d00321d_2ef6524e970411edbbaa00155d006405.jpg | НДС по ставке 20% | 57 | 0 | 2294 | Размер кристалла 3030<br /> Угол свечения 6X45<br /> Степень защиты IP 65<br /> Размер 49х31х14<br /> Рабочая температура (℃) -25～+60<br /> Количество в упаковке, шт. 100<br /> Торцевые<br /> 20 шт в ленте | 238e4031-cbb7-4107-9538-8df70738a5fe | a0962d80-af3f-11e8-a204-00155d00321d | MOX267EC | path:./images/cms/data/import_files/a0/a0962d80af3f11e8a20400155d00321d_1c1a82db970411edbbaa00155d006405.png¦alt:¦title:¦ord:1,path:./images/cms/data/import_files/a0/a0962d80af3f11e8a20400155d00321d_1e8d64ec970411edbbaa00155d006405.png¦alt:¦title:¦ord:1,path:./images/cms/data/import_files/a0/a0962d80af3f11e8a20400155d00321d_288e3192970411edbbaa00155d006405.png¦alt:¦title:¦ord:1 |  |  |  |  | 2024-05-01 | 12 | 1 | [6 empty] | 130 | холодный белый | 9000-12000
2456 | HD-W64А | 293 | 1 | 1 | 2248 | hd-w64a | HD-W64А | HD-W64А | [8 empty] | /images/cms/data/import_files/97/976ecde958c711ecbba500155d003248_30d598d7a6a311edbbad00155d006405.png | НДС по ставке 20% | 3718 | 0 | 0 | Разрешение 1024*256 <br /> Память 2 Мб. | 238e4031-cbb7-4107-9538-8df70738a5fe | 976ecde9-58c7-11ec-bba5-00155d003248 | HDW64А |  |  | Контроллер | Монохромный | [14 empty] | USB, WiFi
3048 | BX-X-W2 (WIFI+U) | 292 | 1 | 1 | 2247 | bx-x-w2-wifi-u | BX-X-W2 (WIFI+U) | BX-X-W2 (WIFI+U) | [8 empty] | /images/cms/data/import_files/29/295f16fae64611e8a20800155d00321d_8df8f9f1a53311edbbac00155d006405.png | НДС по ставке 20% | 1169 | 0 | 0 | Память: 2 Mb<br /> Напряжение: 5V (3.5V~6V)<br /> Режим соединения: USB, WiFi<br /> Тип поддерживаемых модулей: Все монохромные и двухцветные<br /> Площадь управления: Один цвет 32K: 2048*16 1024*32; Два цвета 16K: 1024*16 512*32<br /> Количество рядов и тип хаба: 2 разъема T12; 1 разъем T08<br /> Поддержка датчиков: Температура, Температура и влажность, ИК<br /> Максимальная мощность: ≤2 Вт<br /> <br /> | 238e4031-cbb7-4107-9538-8df70738a5fe | 295f16fa-e646-11e8-a208-00155d00321d | BXXW2 |  |  | Контроллер | Монохромный | USB, WiFi
3217 | HUB256-T12 | 297 | 1 | 1 | 2252 | hub256-t12 | HUB256-T12 | HUB256-T12 | [8 empty] | /images/cms/data/import_files/87/879eb5ce55e711e59b823c970e8088b8_40868505faf411edbbb000155d006405.jpg | НДС по ставке 20% | 596 | 0 | 3 |  | 238e4031-cbb7-4107-9538-8df70738a5fe | 879eb5ce-55e7-11e5-9b82-3c970e8088b8 | HUB256-T12 |  |  |  | ХАБ-12
2630 | Патч-корд 1м E | 311 | 1 | 1 | 2266 | patch-kord-1m-e | Патч-корд 1м E | Патч-корд 1м E | [8 empty] | /images/cms/data/import_files/8f/8f46ab9ba78411e8a20400155d00321d_b15af96bb1ee11edbbae00155d006405.jpg | НДС по ставке 20% | 160 | 0 | 608 |  | 238e4031-cbb7-4107-9538-8df70738a5fe | 8f46ab9b-a784-11e8-a204-00155d00321d | LAN1
3272 | Модуль P10 320/160 Meiyad, уличный, желтый, SMD | 301 | 1 | 1 | 2256 | modul-p10-320-160-meiyad-ulichnyj-zheltyj-smd | Модуль P10 320/160 Meiyad, уличный, желтый, SMD | Модуль P10 320/160 Meiyad, уличный, желтый, SMD | [8 empty] | /images/cms/data/import_files/44/44a6604dd15a11eebbb100155d006405_44a6604ed15a11eebbb100155d006405.jpg | НДС по ставке 20% | 447 | 0 | 864 | SMD2835<br /> Мощность 20 Вт.<br /> 72 шт. в коробке<br /> <br /> Подробно : <br><p><a href="https://disk.yandex.ru/i/wIJL5r5SCXbVrw" target="_blank"><strong>СКАЧАТЬ</strong></a></p> | 238e4031-cbb7-4107-9538-8df70738a5fe | 44a6604d-d15a-11ee-bbb1-00155d006405 | MYDSMDY |  |  |  | SMD |  | 20 | 5 | 32/16 |  |  | 2500 |  | Meiyad |  |  | Желтый |  |  |  | 320/160
2468 | HD-A30 | 293 | 1 | 1 | 2248 | hd-a30 | HD-A30 | HD-A30 | [8 empty] | /images/cms/data/import_files/79/79034159dec011e5be8bd850e610b119_4ec84bf9a57111edbbac00155d006405.jpg | НДС по ставке 20% | 11897 | 0 | 0 | Управление асинхронное<br /> LAN, U-Disk вход<br /> Поддерживаемые разрешения: 1280×1024, 1024×1200, 1600×848, 1970×712, 2048×668<br /> Максимальное разрешение по ширине 3840 пикселей<br /> Максимальное разрешение по высоте 2048 пикселей<br /> Объем памяти 4 Гб | 238e4031-cbb7-4107-9538-8df70738a5fe | 79034159-dec0-11e5-be8b-d850e610b119 | HDA30 |  |  | Контроллер | Полноцветный | Асинхронный | [13 empty] | USB, Ethernet
3049 | BX-X-W2L (WIFI+U) | 292 | 1 | 1 | 2247 | bx-x-w2l-wifi-u | BX-X-W2L (WIFI+U) | BX-X-W2L (WIFI+U) | [8 empty] | /images/cms/data/import_files/29/295f16f4e64611e8a20800155d00321d_c0cfd8c7a53311edbbac00155d006405.png | НДС по ставке 20% | 909 | 0 | 0 | Память: 2 Mb<br /> Напряжение: 5V (3.5V~6V)<br /> Режим соединения: USB, WiFi<br /> Тип поддерживаемых модулей: Все монохромные и двухцветные<br /> Площадь управления: Один цвет 16K: 1024*16 512*32; Два цвета 16K: 512*32 256*32<br /> Количество рядов и тип хаба: 2 разъема T12; 1 разъем T08<br /> Поддержка датчиков: Температура, Температура и влажность, ИК<br /> Максимальная мощность: ≤2 Вт | 238e4031-cbb7-4107-9538-8df70738a5fe | 295f16f4-e646-11e8-a208-00155d00321d | BXXW2L |  |  | Контроллер | Монохромный | USB, WiFi
3218 | HUB-Adapter BX | 297 | 1 | 1 | 2252 | hub-adapter-bx | HUB-Adapter BX | HUB-Adapter BX | [8 empty] | /images/cms/data/import_files/87/879eb5c455e711e59b823c970e8088b8_d982aebbfaf211edbbb000155d006405.jpg | НДС по ставке 20% | 532 | 0 | 10 |  | 238e4031-cbb7-4107-9538-8df70738a5fe | 879eb5c4-55e7-11e5-9b82-3c970e8088b8 | HUBADBX |  |  |  | ХАБ-Адаптер
2809 | Кабинет алюминиевый 640х640-C indoor | 305 | 1 | 1 | 2260 | kabinet-alyuminievyj-640h640-c-indoor | Кабинет алюминиевый 640х640-C indoor | Кабинет алюминиевый 640х640-C indoor | [8 empty] | /images/cms/data/import_files/d3/d383c049dff711ecbba800155d006405_afd29055b1d111edbbae00155d006405.png | НДС по ставке 20% | 7967 | 0 | 0 | Коммутация в комплекте : Нет<br /> Обслуживание : Фронтальное<br /> Размер : 640x640<br /> Вес : 5,7 кг<br /> Производитель : Qiangli<br /> <br /> Подробно : <br><p><a href="https://disk.yandex.ru/d/cn_knEgZx5cA-g" target="_blank"><strong>СКАЧАТЬ</strong></a></p><br /> | 238e4031-cbb7-4107-9538-8df70738a5fe | d383c049-dff7-11ec-bba8-00155d006405 | KAB640/640-C-IN |  |  |  | Кабинет | [7 empty] | 640/640
2729 | Светодиодный модуль QIANGLI, Q6.66-Eco(320*160),outdoor | 303 | 1 | 1 | 2258 | svetodiodnyj-modul-qiangli-q6-66-eco-320-160-outdoor | Светодиодный модуль QIANGLI, Q6.66-Eco(320*160),outdoor | Светодиодный модуль QIANGLI, Q6.66-Eco(320*160),outdoor | [8 empty] | /images/cms/data/import_files/58/58462ba3086411ebbba300155d003248_4d458e3fa95111edbbad00155d006405.jpg | НДС по ставке 20% | 1382 | 0 | 737 | SMD2525<br /> SCAN 1/6<br /> 40шт в коробке<br /> Подробно : <br><p><a href=" https://disk.yandex.ru/d/uWaMwIyY7BbqVQ" target="_blank"><strong>СКАЧАТЬ</strong></a></p> | 238e4031-cbb7-4107-9538-8df70738a5fe | 58462ba3-0864-11eb-bba3-00155d003248 | Q6.66ECOOUT1 | path:./images/cms/data/import_files/58/58462ba3086411ebbba300155d003248_3fce1954a95111edbbad00155d006405.jpg¦alt:¦title:¦ord:1,path:./images/cms/data/import_files/58/58462ba3086411ebbba300155d003248_488a6bc4a95111edbbad00155d006405.jpg¦alt:¦title:¦ord:1 |  |  |  |  | 46 | 2024-05-04 | 48/24 | 6.66 | 1920 | 5500 | 320/160 | Qiang Li
3273 | Модуль P10 320/160 Meiyad, уличный, голубой, SMD | 301 | 1 | 1 | 2256 | modul-p10-320-160-meiyad-ulichnyj-goluboj-smd | Модуль P10 320/160 Meiyad, уличный, голубой, SMD | Модуль P10 320/160 Meiyad, уличный, голубой, SMD | [8 empty] | /images/cms/data/import_files/8c/8c12d816d15b11eebbb100155d006405_8c12d817d15b11eebbb100155d006405.jpg | НДС по ставке 20% | 447 | 0 | 72 | SMD2835<br /> Мощность 20 Вт.<br /> 72 шт. в коробке<br /> <br /> Подробно : <br><p><a href="https://disk.yandex.ru/i/wIJL5r5SCXbVrw" target="_blank"><strong>СКАЧАТЬ</strong></a></p> | 238e4031-cbb7-4107-9538-8df70738a5fe | 8c12d816-d15b-11ee-bbb1-00155d006405 | MYDSMDB |  |  |  | SMD |  | 20 | 5 | 32/16 |  |  | 2500 |  | Meiyad |  |  | голубой |  |  |  | 320/160
2552 | Светодиодный модуль LES-236 SMD2835, 2LED, Green, 160° | 276 | 1 | 1 | 2231 | svetodiodnyj-modul-les-236-smd2835-2led-green-160 | Светодиодный модуль LES-236 SMD2835, 2LED, Green, 160° | Светодиодный модуль LES-236 SMD2835, 2LED, Green, 160° | [8 empty] | /images/cms/data/import_files/ef/ef6a226f39b211e9bb9400155d005023_5929d59f97d011edbbaa00155d006405.jpg | НДС по ставке 20% | 18 | 0 | 8020 | Размер кристалла 2835<br /> Световой поток, лм. 10<br /> Угол свечения 160<br /> Длина волны, НМ 625-630<br /> Степень защиты IP 65<br /> Размер 42*15.8 мм.<br /> Рабочая температура (℃) -25～+60 <br /> 20 в ленте, 200 в упаковке. | 238e4031-cbb7-4107-9538-8df70738a5fe | ef6a226f-39b2-11e9-bb94-00155d005023 | MKX236BG | path:./images/cms/data/import_files/ef/ef6a226f39b211e9bb9400155d005023_45c1574a97d011edbbaa00155d006405.jpg¦alt:¦title:¦ord:1,path:./images/cms/data/import_files/ef/ef6a226f39b211e9bb9400155d005023_4b129bdc97d011edbbaa00155d006405.jpg¦alt:¦title:¦ord:1,path:./images/cms/data/import_files/ef/ef6a226f39b211e9bb9400155d005023_4b129c4697d011edbbaa00155d006405.jpg¦alt:¦title:¦ord:1,path:./images/cms/data/import_files/ef/ef6a226f39b211e9bb9400155d005023_553e2bc897d011edbbaa00155d006405.jpg¦alt:¦title:¦ord:1 |  |  |  |  | 0.36 | 12 | 2 | [6 empty] | 10 | зелёный
3050 | BX-5AT&WIFI | 292 | 1 | 1 | 2247 | bx-5at-wifi | BX-5AT&WIFI | BX-5AT&WIFI | [8 empty] | /images/cms/data/import_files/de/de6cec3377c111e5abe73c970e8088b8_026de5ffa52911edbbac00155d006405.jpg | НДС по ставке 20% | 1382 | 0 | 1 | Память: 2 Mb<br /> Напряжение: 5V (4.5V~6V)<br /> Режим соединения: RS-232, RS-485 (опция), Wi-Fi + (TCP/IP/UDP, Ethernet 100 М)<br /> Тип поддерживаемых модулей: Все монохромные и двухцветные<br /> Площадь управления: Один цвет 1024*16 512*32; Два цвета 512*16 256*32<br /> Поддержка датчиков: Температура, Температура и влажность, ИК<br /> Максимальная мощность: ≤ 2 Вт<br /> <br /> | 238e4031-cbb7-4107-9538-8df70738a5fe | de6cec33-77c1-11e5-abe7-3c970e8088b8 | BX-5AT&WIFI |  |  | Контроллер | Монохромный | WiFi
3219 | HUB75C | 297 | 1 | 1 | 2252 | hub75c | HUB75C | HUB75C | [8 empty] | /images/cms/data/import_files/42/42db400bb53211e6beadd850e610b119_14fb0811faf211edbbb000155d006405.jpg | НДС по ставке 20% | 639 | 0 | 7 |  | 238e4031-cbb7-4107-9538-8df70738a5fe | 42db400b-b532-11e6-bead-d850e610b119 | HUB75C | path:./images/cms/data/import_files/42/42db400bb53211e6beadd850e610b119_f7d606c7faee11edbbb000155d006405.jpg¦alt:¦title:¦ord:1 |  |  | ХАБ-75
2587 | Медиаконвертер Novastar CVT-320 | 295 | 1 | 1 | 2250 | mediakonverter-novastar-cvt-320 | Медиаконвертер Novastar CVT-320 | Медиаконвертер Novastar CVT-320 | [8 empty] | /images/cms/data/import_files/cc/cc42a49b24f611ecbba500155d003248_c8b4b5d1a6f811edbbad00155d006405.jpg | НДС по ставке 20% | 16995 | 0 | 0 | Оптоволоконный конвертер, до 10км<br /> <br /> Размер : 210x32x230<br /> Вес : 340 гр<br /> Производитель : Novastar<br /> <br /> Подробно : <br><p><a href="https://disk.yandex.ru/i/h2yksSZF5Cuy9w" target="_blank"><strong>СКАЧАТЬ</strong></a></p> | 238e4031-cbb7-4107-9538-8df70738a5fe | cc42a49b-24f6-11ec-bba5-00155d003248 | CVT320 | path:./images/cms/data/import_files/cc/cc42a49b24f611ecbba500155d003248_be5e5c2da6f811edbbad00155d006405.jpg¦alt:¦title:¦ord:1,path:./images/cms/data/import_files/cc/cc42a49b24f611ecbba500155d003248_c0a1ab1ca6f811edbbad00155d006405.jpg¦alt:¦title:¦ord:1 |  |  | Медиаконвертер
2814 | Кабинет "Аптечный крест" 580*580 крепление модулей на магниты, крепление на стену | 305 | 1 | 1 | 2260 | kabinet-aptechnyj-krest-580-580-kreplenie-modulej-na-magnity-kreplenie-na-stenu | Кабинет "Аптечный крест" 580*580 крепление модулей на магниты, крепление на стену | Кабинет "Аптечный крест" 580*580 крепление модулей на магниты, крепление на стену | [8 empty] | /images/cms/data/import_files/ab/ab43ca897a0111edbba900155d006405_bffe1fc6f57311edbbb000155d006405.png | НДС по ставке 20% | 12640 | 0 | 1 |  | 238e4031-cbb7-4107-9538-8df70738a5fe | ab43ca89-7a01-11ed-bba9-00155d006405 | APT580/580 | path:./images/cms/data/import_files/ab/ab43ca897a0111edbba900155d006405_bffe1f5cf57311edbbb000155d006405.png¦alt:¦title:¦ord:1 |  |  | Аптечный крест | [7 empty] | 580/580
2742 | Модуль Q3,07-Pro SMD 320/160 Qiang Li (Чанг Ли) уличный | 303 | 1 | 1 | 2258 | modul-q3-07-pro-smd-320-160-qiang-li-chang-li-ulichnyj | Модуль Q3,07-Pro SMD 320/160 Qiang Li (Чанг Ли) уличный | Модуль Q3,07-Pro SMD 320/160 Qiang Li (Чанг Ли) уличный | [8 empty] | /images/cms/data/import_files/9e/9e273421a6f511e9bb9900155d005023_3fca926ca94711edbbad00155d006405.jpg | НДС по ставке 20% | 3633 | 0 | 4 | SMD1515<br /> SCAN 1/13<br /> <br /> Подробно : <br><p><a href=" https://disk.yandex.ru/d/n6BSvo_Hh5HxAQ" target="_blank"><strong>СКАЧАТЬ</strong></a></p> | 238e4031-cbb7-4107-9538-8df70738a5fe | 9e273421-a6f5-11e9-bb99-00155d005023 | Q3.07PROOUT2 | path:./images/cms/data/import_files/9e/9e273421a6f511e9bb9900155d005023_39c18183a94711edbbad00155d006405.jpg¦alt:¦title:¦ord:1,path:./images/cms/data/import_files/9e/9e273421a6f511e9bb9900155d005023_39c181eda94711edbbad00155d006405.jpg¦alt:¦title:¦ord:1 |  |  |  |  | 40 | 2024-05-04 | 104/52 | 2024-07-03 | 3840 | 5000 | 320/160 | Qiang Li
2585 | Светодиодный модуль LES-236 SMD2835, 2LED, 7000-8000 K, 160° | 276 | 1 | 1 | 2231 | svetodiodnyj-modul-les-236-smd2835-2led-7000-8000-k-160 | Светодиодный модуль LES-236 SMD2835, 2LED, 7000-8000 K, 160° | Светодиодный модуль LES-236 SMD2835, 2LED, 7000-8000 K, 160° | [8 empty] | /images/cms/data/import_files/33/338c3d51abba11e6beadd850e610b119_900aa11797ce11edbbaa00155d006405.jpg | НДС по ставке 20% | 2024-01-16 | 0 | 25860 | Размер кристалла 2835<br /> Угол свечения 160<br /> Степень защиты IP 65<br /> Размер 42*15.8 мм.<br /> Рабочая температура (℃) -25～+60 <br /> 20 в ленте | 238e4031-cbb7-4107-9538-8df70738a5fe | 338c3d51-abba-11e6-bead-d850e610b119 | MKX236B | path:./images/cms/data/import_files/33/338c3d51abba11e6beadd850e610b119_76f194e297ce11edbbaa00155d006405.jpg¦alt:¦title:¦ord:1,path:./images/cms/data/import_files/33/338c3d51abba11e6beadd850e610b119_7d766ba897ce11edbbaa00155d006405.jpg¦alt:¦title:¦ord:1,path:./images/cms/data/import_files/33/338c3d51abba11e6beadd850e610b119_7f8793b197ce11edbbaa00155d006405.jpg¦alt:¦title:¦ord:1,path:./images/cms/data/import_files/33/338c3d51abba11e6beadd850e610b119_85c4f0b097ce11edbbaa00155d006405.jpg¦alt:¦title:¦ord:1 |  |  |  |  | 0.72 | 12 | 2 | [6 empty] | 68 | нейтральный белый | 7000-8000
2472 | HD-D35 | 293 | 1 | 1 | 2248 | hd-d35 | HD-D35 | HD-D35 | [8 empty] | /images/cms/data/import_files/79/7903415edec011e5be8bd850e610b119_3ee9a5dea61e11edbbad00155d006405.png | НДС по ставке 20% | 5524 | 0 | 95 | Разрешение 1024/64<br /> Асинхронный <br /> Управление U-disk/LAN<br /> Память 4 Гб.<br /> <br /> Подробнее : <br><p><a href="https://disk.yandex.ru/i/D_skXf_3Hi-tWA" target="_blank"><strong>СКАЧАТЬ</strong></a></p> | 238e4031-cbb7-4107-9538-8df70738a5fe | 7903415e-dec0-11e5-be8b-d850e610b119 | HDD35 | path:./images/cms/data/import_files/79/7903415edec011e5be8bd850e610b119_3ee9a574a61e11edbbad00155d006405.jpg¦alt:¦title:¦ord:1 |  | Контроллер | Полноцветный | Асинхронный | [13 empty] | USB, Ethernet
3051 | BX-X-W3 (WIFI+U) | 292 | 1 | 1 | 2247 | bx-x-w3-wifi-u | BX-X-W3 (WIFI+U) | BX-X-W3 (WIFI+U) | [8 empty] | /images/cms/data/import_files/29/295f16fce64611e8a20800155d00321d_056967d5a53411edbbac00155d006405.png | НДС по ставке 20% | 1349 | 0 | 0 | Память: 2 Mb<br /> Напряжение: 5V (3.5V~6V)<br /> Режим соединения: USB, WiFi<br /> Тип поддерживаемых модулей: Все монохромные и двухцветные<br /> Площадь управления: Один цвет 64K: 3200*16 2048*32 1344*48; Два цвета 32K: 1600*16 1024*32 672*48<br /> Количество рядов и тип хаба: 3 разъема T12; 1 разъем T08<br /> Поддержка датчиков: Температура, Температура и влажность, ИК<br /> Максимальная мощность: ≤2 Вт | 238e4031-cbb7-4107-9538-8df70738a5fe | 295f16fc-e646-11e8-a208-00155d00321d | BXXW3 |  |  | Контроллер | Монохромный | USB, WiFi
3220 | HUB74 | 297 | 1 | 1 | 2252 | hub74 | HUB74 | HUB74 | [8 empty] | /images/cms/data/import_files/1f/1f28de331e2511edbba800155d006405_e2717366faee11edbbb000155d006405.jpg | НДС по ставке 20% | 532 | 0 | 2 |  | 238e4031-cbb7-4107-9538-8df70738a5fe | 1f28de33-1e25-11ed-bba8-00155d006405 | HUB74 |  |  |  | ХАБ-74
2589 | Приёмная карта Novastar MRV366 (MRV316) | 295 | 1 | 1 | 2250 | priyomnaya-karta-novastar-mrv366-mrv316 | Приёмная карта Novastar MRV366 (MRV316) | Приёмная карта Novastar MRV366 (MRV316) | [8 empty] | /images/cms/data/import_files/bf/bff7985dd48411e9bb9900155d005023_0f02a9a2a6fe11edbbad00155d006405.png | НДС по ставке 20% | 2073 | 0 | 8 | Карты MRV 316 и MRV 366 обладают идентичными характеристиками.<br /> <br /> Производительность: 256х512<br /> RGB группа данных: 32 data group<br /> Встроенный HUB75 (16 рядов)<br /> <br /> Поддерживает:<br /> -Flash панель<br /> -Калибровка яркости/цвета<br /> -Резервное копирование<br /> -Авто считывание коэффициента калибровки<br /> -Резерв и считывание RCFG файла<br /> -Mapping<br /> -Технология Smart Gamma<br /> -Технология ClearView<br /> <br /> <br><p><a href="https://disk.yandex.ru/i/5FNE-dCYgQ9rGg" target="_blank"><strong>СКАЧАТЬ</strong></a></p> | 238e4031-cbb7-4107-9538-8df70738a5fe | bff7985d-d484-11e9-bb99-00155d005023 | MRV366 |  |  |  | Принимающая карта
2597 | Видео процессор VX400S | 295 | 1 | 1 | 2250 | video-processor-vx400s | Видео процессор VX400S | Видео процессор VX400S | [8 empty] | /images/cms/data/import_files/81/81ea2b02599b11ecbba500155d003248_df8f9cb5a6ec11edbbad00155d006405.jpg | НДС по ставке 20% | 59481 | 0 | 1 | Отправл контрол+видеопроц <br /> 2,3 млн пикс.<br /> 4 порта<br /> <br /> Размер : 720x460x320<br /> Вес : 1200 гр<br /> Производитель : Novastar<br /> Количество в коробке : 1<br /> <br /> Подробно : <br><p><a href="https://disk.yandex.ru/i/iIfbyubeQhs1Lg" target="_blank"><strong>СКАЧАТЬ</strong></a></p> | 238e4031-cbb7-4107-9538-8df70738a5fe | 81ea2b02-599b-11ec-bba5-00155d003248 | NOVAVX400S | path:./images/cms/data/import_files/81/81ea2b02599b11ecbba500155d003248_d5bec4cca6ec11edbbad00155d006405.jpg¦alt:¦title:¦ord:1,path:./images/cms/data/import_files/81/81ea2b02599b11ecbba500155d003248_db50518ea6ec11edbbad00155d006405.jpg¦alt:¦title:¦ord:1 |  |  | Видео процессор
2593 | Светодиодный модуль RSH-863 SMD2835, 3LED, 7000K, 160° | 276 | 1 | 1 | 2231 | svetodiodnyj-modul-rsh-863-smd2835-3led-7000k-160 | Светодиодный модуль RSH-863 SMD2835, 3LED, 7000K, 160° | Светодиодный модуль RSH-863 SMD2835, 3LED, 7000K, 160° | [8 empty] | /images/cms/data/import_files/aa/aaf8152b761311edbba900155d006405_50acafcf97eb11edbbaa00155d006405.png | НДС по ставке 20% | 13 | 0 | 3010 | Размер кристалла 2835<br /> Угол свечения 160<br /> Степень защиты IP 65<br /> Размер 70*13.6*5.2 мм.<br /> Рабочая температура (℃) -25～+60 <br /> 20 в ленте, в упаковке 200 | 238e4031-cbb7-4107-9538-8df70738a5fe | aaf8152b-7613-11ed-bba9-00155d006405 | ML863TA | path:./images/cms/data/import_files/aa/aaf8152b761311edbba900155d006405_439e2a9197eb11edbbaa00155d006405.jpg¦alt:¦title:¦ord:1,path:./images/cms/data/import_files/aa/aaf8152b761311edbba900155d006405_4c49cddc97eb11edbbaa00155d006405.png¦alt:¦title:¦ord:1 |  |  |  |  | 0.72 | 12 | 3 | [6 empty] | 80 | нейтральный белый | 7000-8000
2476 | HD-A4 | 293 | 1 | 1 | 2248 | hd-a4 | HD-A4 | HD-A4 | [8 empty] | /images/cms/data/import_files/f3/f339f8beee5511e9bb9900155d005023_4d9930f9a57311edbbac00155d006405.jpg | НДС по ставке 20% | 20623 | 0 | 0 | Управление асинхронное/синхронное<br /> 100M/1000M RJ45 Ethernet, Wi-Fi, 3G/4G, LAN, USB вход<br /> Поддерживаемые разрешения: 655,360 пикселей (1280*512)<br /> Максимальное разрешение по ширине 16384 пикселей<br /> Максимальное разрешение по высоте 2048 пикселей<br /> Объем памяти 8 Гб<br /> <br /> Подробнее: <br><p><a href="https://disk.yandex.ru/i/trPPn5U8IRpprA" target="_blank"><strong>СКАЧАТЬ</strong></a></p> | 238e4031-cbb7-4107-9538-8df70738a5fe | f339f8be-ee55-11e9-bb99-00155d005023 | HDA4 |  |  | Контроллер | Полноцветный | DUAL MODE | [13 empty] | USB, WiFi, Ethernet
3052 | BX-6E1 | 292 | 1 | 1 | 2247 | bx-6e1 | BX-6E1 | BX-6E1 | [8 empty] | /images/cms/data/import_files/ee/ee88d030e0cd11ecbba800155d006405_a648dcb0a52e11edbbac00155d006405.png | НДС по ставке 20% | 6136 | 0 | 1 | Напряжение: 5 ( 3.5V~6V )<br /> Площадь управления: Один цвет: 2048*256 1024*512; Два цвета: 2048*128 1024*256; Три цвета: 2048*80 1024*160<br /> Режим соединения: Ethernet, RS232, USB, WiFi, RF, 3GPRS, 3GW(CDMA), 4G(CDMA)<br /> Поддержка датчиков: Температура, Температура и влажность, ИК, Датчик яркости<br /> Количество рядов и тип хаба: 1 разъем 50PIN<br /> Тип поддерживаемых модулей: все монохромные, двуцветные, трехцветные<br /> <br /> | 238e4031-cbb7-4107-9538-8df70738a5fe | ee88d030-e0cd-11ec-bba8-00155d006405 | BX-6E1 |  |  | Контроллер | Монохромный | Ethernet, RS232, USB, WiFi
2751 | Модуль Q8-Eco SMD 320/160 Qiang Li (Чанг Ли) уличный (1/5 scan) | 303 | 1 | 1 | 2258 | modul-q8-eco-smd-320-160-qiang-li-chang-li-ulichnyj-1-5-scan | Модуль Q8-Eco SMD 320/160 Qiang Li (Чанг Ли) уличный (1/5 scan) | Модуль Q8-Eco SMD 320/160 Qiang Li (Чанг Ли) уличный (1/5 scan) | [8 empty] | /images/cms/data/import_files/bf/bfb7c6b0ff0911e6beb270188bcd111c_06c2ea5aa94c11edbbad00155d006405.jpg | НДС по ставке 20% | 1339 | 0 | 380 | SMD3535<br /> SCAN 1/5<br /> 40 шт. в коробке<br /> Подробно : <br><p><a href=" https://disk.yandex.ru/d/ftQdH24ZJAHErg" target="_blank"><strong>СКАЧАТЬ</strong></a></p> | 238e4031-cbb7-4107-9538-8df70738a5fe | bfb7c6b0-ff09-11e6-beb2-70188bcd111c | Q8ECOOUT2 | path:./images/cms/data/import_files/bf/bfb7c6b0ff0911e6beb270188bcd111c_f7e1159da94b11edbbad00155d006405.jpg¦alt:¦title:¦ord:1,path:./images/cms/data/import_files/bf/bfb7c6b0ff0911e6beb270188bcd111c_f7e11607a94b11edbbad00155d006405.jpg¦alt:¦title:¦ord:1 |  |  |  |  | 44 | 2024-05-04 | 40/20 | 8 | 1920 | 5500 | 320/160 | Qiang Li
2478 | HD-U60-75 | 293 | 1 | 1 | 2248 | hd-u60-75 | HD-U60-75 | HD-U60-75 | [8 empty] | /images/cms/data/import_files/62/628b80b3f73111e6beb170188bcd111c_64da362da62811edbbad00155d006405.jpg | НДС по ставке 20% | 939 | 0 | 0 | Режим сканирования: Static-1/32scan<br /> Память: Внутренняя память на 8 Мб<br /> Рабочее напряжение: 5 В (4.2 В ~ 5.5 В)<br /> Максимальная мощность: ≤0,5 Вт<br /> Доп. Оборудование: Датчик температуры, ИК пульт<br /> Рабочая температура: -40 °C ~ 80 °C<br /> Программное обеспечение для ПК: HD2020 | 238e4031-cbb7-4107-9538-8df70738a5fe | 628b80b3-f731-11e6-beb1-70188bcd111c | HDU6075 |  |  | Контроллер | Полноцветный | Асинхронный | [13 empty] | USB
3053 | BX-X-U2 (USB) | 292 | 1 | 1 | 2247 | bx-x-u2-usb | BX-X-U2 (USB) | BX-X-U2 (USB) | [8 empty] | /images/cms/data/import_files/29/295f16efe64611e8a20800155d00321d_ee5d091ba53111edbbac00155d006405.png | НДС по ставке 20% | 785 | 0 | 0 | Память: 2 Mb<br /> Напряжение: 5V (3.5V~6V)<br /> Режим соединения: USB<br /> Тип поддерживаемых модулей: Все монохромные и двухцветные<br /> Площадь управления: Один цвет 32K: 2048*16 1024*32; Два цвета 16K: 1024*16 512*32<br /> Количество рядов и тип хаба: 2 разъема T12; 1 разъем T08<br /> Поддержка датчиков: Температура, Температура и влажность, ИК<br /> Максимальная мощность: ≤2 Вт | 238e4031-cbb7-4107-9538-8df70738a5fe | 295f16ef-e646-11e8-a208-00155d00321d | BXXU2 |  |  | Контроллер | Монохромный | USB
3222 | HUB-23 | 297 | 1 | 1 | 2252 | hub-23 | HUB-23 | HUB-23 | [8 empty] | /images/cms/data/import_files/cd/cd9303f1d3a711e5be8bd850e610b119_c09923befaee11edbbb000155d006405.jpg | НДС по ставке 20% | 532 | 0 | 26 |  | 238e4031-cbb7-4107-9538-8df70738a5fe | cd9303f1-d3a7-11e5-be8b-d850e610b119 | HUB-23 |  |  |  | ХАБ-23
2653 | Контроллер Novastar MRV 300 | 295 | 1 | 1 | 2250 | kontroller-novastar-mrv-300 | Контроллер Novastar MRV 300 | Контроллер Novastar MRV 300 | [8 empty] | /images/cms/data/import_files/76/766299e8780e11e7bebc364b50b7ef2d_9b253cd3a6f411edbbad00155d006405.jpg | НДС по ставке 20% | 2337 | 0 | 1 | 256*256 20 групп 18bit+пов уров серого<br /> <br /> Степень защиты : IP20<br /> Размер : 147x91x37<br /> Вес : 109<br /> Количество в коробке : 100<br /> <br /> Подробно : <br><p><a href="https://disk.yandex.ru/i/lzlwRRWbat5WfA" target="_blank"><strong>СКАЧАТЬ</strong></a></p> | 238e4031-cbb7-4107-9538-8df70738a5fe | 766299e8-780e-11e7-bebc-364b50b7ef2d | MRV300 | path:./images/cms/data/import_files/76/766299e8780e11e7bebc364b50b7ef2d_96b68ac7a6f411edbbad00155d006405.jpg¦alt:¦title:¦ord:1 |  |  | Принимающая карта
2824 | Подвес кабинета 960 мм | 305 | 1 | 1 | 2260 | podves-kabineta-960-mm | Подвес кабинета 960 мм | Подвес кабинета 960 мм | [8 empty] | /images/cms/data/import_files/cb/cb75730e55ea11e9bb9500155d005023_e8c4b36db1df11edbbae00155d006405.jpg | НДС по ставке 20% | 4781 | 0 | 0 | Размер : 960х960<br /> Вес : 2,3 кг | 238e4031-cbb7-4107-9538-8df70738a5fe | cb75730e-55ea-11e9-bb95-00155d005023 | P960 | path:./images/cms/data/import_files/cb/cb75730e55ea11e9bb9500155d005023_e487f8dcb1df11edbbae00155d006405.jpg¦alt:¦title:¦ord:1 |  |  | Подвес
2484 | HD-W04 | 293 | 1 | 1 | 2248 | hd-w04 | HD-W04 | HD-W04 | [8 empty] | /images/cms/data/import_files/9f/9fb989cf2fc011ebbba300155d003248_684a46e1a6a011edbbad00155d006405.jpg | НДС по ставке 20% | 1382 | 0 | 28 | Одноцветный: 10К пикселей<br /> Разрешение: 512х64, 4хHUB12<br /> 4xHUB12 | 238e4031-cbb7-4107-9538-8df70738a5fe | 9fb989cf-2fc0-11eb-bba3-00155d003248 | HDW04 |  |  | Контроллер | Монохромный | [14 empty] | WiFi
3054 | BX-X-U3 (USB) | 292 | 1 | 1 | 2247 | bx-x-u3-usb | BX-X-U3 (USB) | BX-X-U3 (USB) | [8 empty] | /images/cms/data/import_files/29/295f16f1e64611e8a20800155d00321d_75560ab0a53211edbbac00155d006405.png | НДС по ставке 20% | 1056 | 0 | 0 | Память: 2 Mb<br /> Напряжение: 5V (3.5V~6V)<br /> Режим соединения: USB<br /> Тип поддерживаемых модулей: Все монохромные и двухцветные<br /> Площадь управления: Один цвет 64K: 3200*16 2048*32 1344*48; Два цвета 32K: 1600*16 1024*32 672*48<br /> Количество рядов и тип хаба: 3 разъема T12; 1 разъем T08<br /> Поддержка датчиков: Температура, Температура и влажность, ИК<br /> Максимальная мощность: ≤2 Вт | 238e4031-cbb7-4107-9538-8df70738a5fe | 295f16f1-e646-11e8-a208-00155d00321d | BXXU3 |  |  | Контроллер | Монохромный | USB
2609 | Модуль Q4-Eco SMD 320/160 Qiang Li (Чанг Ли) интерьерный | 302 | 1 | 1 | 2257 | modul-q4-eco-smd-320-160-qiang-li-chang-li-inter-ernyj | Модуль Q4-Eco SMD 320/160 Qiang Li (Чанг Ли) интерьерный | Модуль Q4-Eco SMD 320/160 Qiang Li (Чанг Ли) интерьерный | [8 empty] | /images/cms/data/import_files/cf/cfbccca95ccb11e8a1fb00155d00320b_51dd74dea92311edbbad00155d006405.jpg | НДС по ставке 20% | 1329 | 0 | 922 | SMD2020<br /> SCAN 1/20<br /> <br /> Подробно : <br><p><a href=" https://disk.yandex.ru/d/itAZKWHmv0s2Pg" target="_blank"><strong>СКАЧАТЬ</strong></a></p> | 238e4031-cbb7-4107-9538-8df70738a5fe | cfbccca9-5ccb-11e8-a1fb-00155d00320b | Q4ECOIND2 | path:./images/cms/data/import_files/cf/cfbccca95ccb11e8a1fb00155d00320b_48435501a92311edbbad00155d006405.jpg¦alt:¦title:¦ord:1,path:./images/cms/data/import_files/cf/cfbccca95ccb11e8a1fb00155d00320b_4a30cdf4a92311edbbad00155d006405.jpg¦alt:¦title:¦ord:1 |  |  |  |  | 24 | 2024-05-04 | 80/40 | 4 | 1920 | 800 | 320/160 | Qiang Li
3223 | HUB-T74A(BX-5Q) | 297 | 1 | 1 | 2252 | hub-t74a-bx-5q | HUB-T74A(BX-5Q) | HUB-T74A(BX-5Q) | [8 empty] | /images/cms/data/import_files/87/879eb5c755e711e59b823c970e8088b8_8b286cbffaf111edbbb000155d006405.jpg | НДС по ставке 20% | 532 | 0 | 4 |  | 238e4031-cbb7-4107-9538-8df70738a5fe | 879eb5c7-55e7-11e5-9b82-3c970e8088b8 | HUBT74A(BX5Q) |  |  |  | ХАБ-74
2720 | USB удлинитель 5 м | 311 | 1 | 1 | 2266 | usb-udlinitel-5-m | USB удлинитель 5 м | USB удлинитель 5 м | [8 empty] | /images/cms/data/import_files/f1/f1bfac3e729711e7bebc364b50b7ef2d_a1159b63b1f211edbbae00155d006405.png | НДС по ставке 20% | 426 | 0 | 71 |  | 238e4031-cbb7-4107-9538-8df70738a5fe | f1bfac3e-7297-11e7-bebc-364b50b7ef2d | USB5
2854 | Кабинет алюминиевый 512х512 с коммутацией | 305 | 1 | 1 | 2260 | kabinet-alyuminievyj-512h512-s-kommutaciej | Кабинет алюминиевый 512х512 с коммутацией | Кабинет алюминиевый 512х512 с коммутацией | [8 empty] | /images/cms/data/import_files/03/039856fd356711ecbba500155d003248_c44c75c5b1cc11edbbae00155d006405.png | НДС по ставке 20% | 8605 | 0 | 0 | Коммутация в комплекте : Да<br /> Обслуживание : Тыльное<br /> Размер : 512х512<br /> Вес : 7 кг<br /> Производитель : Qiangli<br /> <br /> Подробно : <br><p><a href="https://disk.yandex.ru/d/zmLXBAXEbs7k6Q" target="_blank"><strong>СКАЧАТЬ</strong></a></p> | 238e4031-cbb7-4107-9538-8df70738a5fe | 039856fd-3567-11ec-bba5-00155d003248 | KAB512/512 |  |  |  | Кабинет | [7 empty] | 512/512
2621 | Светодиодный модуль LES-236 SMD2835, 2LED, Red, 160° | 276 | 1 | 1 | 2231 | svetodiodnyj-modul-les-236-smd2835-2led-red-160 | Светодиодный модуль LES-236 SMD2835, 2LED, Red, 160° | Светодиодный модуль LES-236 SMD2835, 2LED, Red, 160° | [8 empty] | /images/cms/data/import_files/a0/a0962d81af3f11e8a20400155d00321d_2c06dcb197d111edbbaa00155d006405.jpg | НДС по ставке 20% | 18 | 0 | 15803 | Размер кристалла 2835<br /> Длина волны, Нм. 620-650<br /> Угол свечения 160<br /> Степень защиты IP 65<br /> Размер 42*15.8 мм.<br /> Рабочая температура (℃) -25～+60 <br /> 20 в ленте, 200 в упаковке. | 238e4031-cbb7-4107-9538-8df70738a5fe | a0962d81-af3f-11e8-a204-00155d00321d | MKX236BR | path:./images/cms/data/import_files/a0/a0962d81af3f11e8a20400155d00321d_16c63bb197d111edbbaa00155d006405.jpg¦alt:¦title:¦ord:1,path:./images/cms/data/import_files/a0/a0962d81af3f11e8a20400155d00321d_16c63c1b97d111edbbaa00155d006405.jpg¦alt:¦title:¦ord:1,path:./images/cms/data/import_files/a0/a0962d81af3f11e8a20400155d00321d_2153803297d111edbbaa00155d006405.jpg¦alt:¦title:¦ord:1,path:./images/cms/data/import_files/a0/a0962d81af3f11e8a20400155d00321d_2846010397d111edbbaa00155d006405.jpg¦alt:¦title:¦ord:1 |  |  |  |  | 0.36 | 12 | 2 | [6 empty] | 10 | красный
3055 | Brightness sensor ВХ | 292 | 1 | 1 | 2247 | brightness-sensor-vh | Brightness sensor ВХ | Brightness sensor ВХ | [8 empty] | /images/cms/data/import_files/76/76f2db7b444211ebbba300155d003248_5940e8c5a53a11edbbac00155d006405.png | НДС по ставке 20% | 3931 | 0 | 1 | Подходит для монохромных и полноцветных контроллеров . <br /> Совместим с BX-6Q1-75<br /> Подключается к контроллеру для автоматического регулирования яркости в темное и светлое время суток. | 238e4031-cbb7-4107-9538-8df70738a5fe | 76f2db7b-4442-11eb-bba3-00155d003248 | BX-BRS |  |  | Датчик
3224 | HUB-T75A (BX-V/YQ) | 297 | 1 | 1 | 2252 | hub-t75a-bx-v-yq | HUB-T75A (BX-V/YQ) | HUB-T75A (BX-V/YQ) | [8 empty] | /images/cms/data/import_files/dd/ddf56716ac8011e6beadd850e610b119_f0d3efa3faf711edbbb000155d006405.png | НДС по ставке 20% | 532 | 0 | 75 | На 8 строк | 238e4031-cbb7-4107-9538-8df70738a5fe | ddf56716-ac80-11e6-bead-d850e610b119 | HUBT75A |  |  |  | ХАБ-75
2767 | Патч-корд 1,5м E | 311 | 1 | 1 | 2266 | patch-kord-1-5m-e | Патч-корд 1,5м E | Патч-корд 1,5м E | [8 empty] | /images/cms/data/import_files/61/614c00eb8e3211ecbba500155d003248_c757c28bb1ee11edbbae00155d006405.jpg | НДС по ставке 20% | 182 | 0 | 615 |  | 238e4031-cbb7-4107-9538-8df70738a5fe | 614c00eb-8e32-11ec-bba5-00155d003248 | LAN1.5
3225 | HUB75E(10 Port) | 297 | 1 | 1 | 2252 | hub75e-10-port | HUB75E(10 Port) | HUB75E(10 Port) | [8 empty] | /images/cms/data/import_files/5d/5d9bc038c02c11e6beaed850e610b119_bf611f86faf211edbbb000155d006405.jpg | НДС по ставке 20% | 585 | 0 | 104 |  | 238e4031-cbb7-4107-9538-8df70738a5fe | 5d9bc038-c02c-11e6-beae-d850e610b119 | HUB75E-10 |  |  |  | ХАБ-75
2770 | Коннектор для LAN кабеля | 311 | 1 | 1 | 2266 | konnektor-dlya-lan-kabelya | Коннектор для LAN кабеля | Коннектор для LAN кабеля | [8 empty] | /images/cms/data/import_files/45/45ed494a2e5b11e8bedc70188bcd111c_f8d9dc1ab1ee11edbbae00155d006405.jpg | НДС по ставке 20% | 22 | 0 | 203 |  | 238e4031-cbb7-4107-9538-8df70738a5fe | 45ed494a-2e5b-11e8-bedc-70188bcd111c | LAN-C
2669 | Асинхронный контроллер TB2 | 295 | 1 | 1 | 2250 | asinhronnyj-kontroller-tb2 | Асинхронный контроллер TB2 | Асинхронный контроллер TB2 | [8 empty] | /images/cms/data/import_files/73/730ff4581a0d11ecbba500155d003248_7b3e563aa6e611edbbad00155d006405.jpg | НДС по ставке 20% | 13809 | 0 | 0 | 650 тыс пикс<br /> поддерж синхр режима<br /> поддерж упр с тел.<br /> воспр в Flash<br /> <br /> <br /> Степень защиты : IP20<br /> Размер : 159x105x40<br /> Производитель : Novastar<br /> Количество в коробке : 1<br /> <br /> Подробно : <br><p><a href="https://disk.yandex.ru/i/dDS0SWj1p-hm2w" target="_blank"><strong>СКАЧАТЬ</strong></a></p> | 238e4031-cbb7-4107-9538-8df70738a5fe | 730ff458-1a0d-11ec-bba5-00155d003248 | NOVATB2 | path:./images/cms/data/import_files/73/730ff4581a0d11ecbba500155d003248_73fd231fa6e611edbbad00155d006405.jpg¦alt:¦title:¦ord:1,path:./images/cms/data/import_files/73/730ff4581a0d11ecbba500155d003248_776f6b27a6e611edbbad00155d006405.jpg¦alt:¦title:¦ord:1 |  |  | Контроллер
2623 | Светодиодный модуль LES-230 SMD2835, 1LED, 9000-11000K, 160° | 276 | 1 | 1 | 2231 | svetodiodnyj-modul-les-230-smd2835-1led-9000-11000k-160 | Светодиодный модуль LES-230 SMD2835, 1LED, 9000-11000K, 160° | Светодиодный модуль LES-230 SMD2835, 1LED, 9000-11000K, 160° | [8 empty] | /images/cms/data/import_files/23/23823d6bf69111e7bece70188bcd111c_c7d2bf8397c811edbbaa00155d006405.jpg | НДС по ставке 20% | 12 | 0 | 8995 | Размер кристалла 2835<br /> Угол свечения 160<br /> Степень защиты IP 65<br /> Размер 16.6*16.6 мм.<br /> Рабочая температура (℃) -25～+60 <br /> 20 в ленте | 238e4031-cbb7-4107-9538-8df70738a5fe | 23823d6b-f691-11e7-bece-70188bcd111c | MKX230BС | path:./images/cms/data/import_files/23/23823d6bf69111e7bece70188bcd111c_ae5c8d1497c811edbbaa00155d006405.jpg¦alt:¦title:¦ord:1,path:./images/cms/data/import_files/23/23823d6bf69111e7bece70188bcd111c_ae5c8d7e97c811edbbaa00155d006405.jpg¦alt:¦title:¦ord:1,path:./images/cms/data/import_files/23/23823d6bf69111e7bece70188bcd111c_b8b2ffe097c811edbbaa00155d006405.jpg¦alt:¦title:¦ord:1,path:./images/cms/data/import_files/23/23823d6bf69111e7bece70188bcd111c_c0e2a1ad97c811edbbaa00155d006405.jpg¦alt:¦title:¦ord:1 |  |  |  |  | 0.36 | 12 | 1 | [5 empty] | 1 | 35 | холодный белый | 9000-11000
2489 | HD-D05 | 293 | 1 | 1 | 2248 | hd-d05 | HD-D05 | HD-D05 | [8 empty] | /images/cms/data/import_files/99/99d63ab4ee5511e9bb9900155d005023_bb07560ea61811edbbad00155d006405.jpg | НДС по ставке 20% | 3079 | 0 | 0 | HUIDU HD-D05 Асинхронный полноцветный контроллер представляет собой полноцветную асинхронную систему управления светодиодным экраном, которая поддерживает соединение Wi-Fi, управление мобильным приложением.<br /> HD-D05 имеет 128 МБ памяти, которую можно использовать для хранения программных файлов для автономного воспроизведения.<br /> Для управления используется HDPlayer и мобильное приложение LedArt.<br /> Особенности:<br /> 1. Поддержка разнообразных полноцветных модулей<br /> 2. Разрешение: 640 * 64<br /> 3. Поддержка 256 ~ 65536 уровня серого<br /> 4. Поддержка изображений, Word Art, анимация фона, эффект неонового света<br /> 5. Поддержка U-диска<br /> 6. Нет необходимости устанавливать IP-адрес, HD-D05 может быть автоматически идентифицирован по ID контроллера<br /> 7. НЕ поддерживает воспроизведение видео.<br /> <br /> Подробнее : <br /> <br><p><a href="https://disk.yandex.ru/i/TnjSbiNhAcGckw" target="_blank"><strong>СКАЧАТЬ</strong></a></p> | 238e4031-cbb7-4107-9538-8df70738a5fe | 99d63ab4-ee55-11e9-bb99-00155d005023 | HDD05 |  |  | Контроллер | Полноцветный | Асинхронный | [13 empty] | USB, WiFi
3056 | Temperatur sensor BX | 292 | 1 | 1 | 2247 | temperatur-sensor-bx | Temperatur sensor BX | Temperatur sensor BX | [8 empty] | /images/cms/data/import_files/60/603c6614ee8c11eabba300155d003248_50f35f42a53b11edbbac00155d006405.png | НДС по ставке 20% | 964 | 0 | 0 | Напряжение: 3 ~ 5,5V<br /> Диапазон температур: -55 ℃ ~ 125 ℃<br /> Точность: ± 0,5 ℃ | 238e4031-cbb7-4107-9538-8df70738a5fe | 603c6614-ee8c-11ea-bba3-00155d003248 | BX-TSENS |  |  | Датчик
3057 | BX-5M3 (E+U) | 292 | 1 | 1 | 2247 | bx-5m3-e-u | BX-5M3 (E+U) | BX-5M3 (E+U) | [8 empty] | /images/cms/data/import_files/9b/9b3a7f97666611e58a6e3c970e8088b8_cfc1c3caa52a11edbbac00155d006405.jpg | НДС по ставке 20% | 4476 | 0 | 1 | Память: 2 Mb<br /> Напряжение: 5V (4.5V~6V)<br /> Режим соединения: Ethernet<br /> Тип поддерживаемых модулей: Все монохромные и двухцветные<br /> Площадь управления: Один цвет 3200*32 2048*64 1344*96 1024*128; Два цвета 2048*32 1024*64 672*96 512*128<br /> Поддержка датчиков: Температура, Температура и влажность, ИК<br /> Максимальная мощность: ≤1.8 Вт | 238e4031-cbb7-4107-9538-8df70738a5fe | 9b3a7f97-6666-11e5-8a6e-3c970e8088b8 | BX5M3 |  |  | Контроллер | Монохромный | USB, Ethernet
3226 | LS-HUB12A - 16 портов | 297 | 1 | 1 | 2252 | ls-hub12a-16-portov | LS-HUB12A - 16 портов | LS-HUB12A - 16 портов | [8 empty] | /images/cms/data/import_files/e3/e3c22bf6008211e6be93d850e610b119_a880de3cfaee11edbbb000155d006405.jpg | НДС по ставке 20% | 532 | 0 | 0 |  | 238e4031-cbb7-4107-9538-8df70738a5fe | e3c22bf6-0082-11e6-be93-d850e610b119 | HUB12A-16 |  |  |  | ХАБ-12
2670 | Передающая карта Novastar MCTRL 300 | 295 | 1 | 1 | 2250 | peredayuwaya-karta-novastar-mctrl-300 | Передающая карта Novastar MCTRL 300 | Передающая карта Novastar MCTRL 300 | [8 empty] | /images/cms/data/import_files/3a/3a55ed0eb4ef11e9bb9900155d005023_fedaae7ba6fa11edbbad00155d006405.jpg | НДС по ставке 20% | 17526 | 0 | 1 | MSD300 в корпусе, 1,3 млн пикс<br /> <br /> Степень защиты : IP20<br /> Размер : 147x91x37<br /> Вес : 263 гр<br /> Количество в коробке : 1<br /> <br /> Подробно : <br><p><a href="https://disk.yandex.ru/i/JJ34jPGX0bozQQ" target="_blank"><strong>СКАЧАТЬ</strong></a></p> | 238e4031-cbb7-4107-9538-8df70738a5fe | 3a55ed0e-b4ef-11e9-bb99-00155d005023 | MCTRL300-1 | path:./images/cms/data/import_files/3a/3a55ed0eb4ef11e9bb9900155d005023_f61c0401a6fa11edbbad00155d006405.jpg¦alt:¦title:¦ord:1,path:./images/cms/data/import_files/3a/3a55ed0eb4ef11e9bb9900155d005023_fedaae11a6fa11edbbad00155d006405.jpg¦alt:¦title:¦ord:1 |  |  | Контроллер
2823 | Светодиодный модуль QIANGLI, Q3,07-Pro (320*160),outdoor | 303 | 1 | 1 | 2258 | svetodiodnyj-modul-qiangli-q3-07-pro-320-160-outdoor | Светодиодный модуль QIANGLI, Q3,07-Pro (320*160),outdoor | Светодиодный модуль QIANGLI, Q3,07-Pro (320*160),outdoor | [8 empty] | /images/cms/data/import_files/ca/ca697a41289911ebbba300155d003248_0339d8c3a94f11edbbad00155d006405.jpg | НДС по ставке 20% | 3633 | 0 | 2 | SMD1515<br /> SCAN 1/13<br /> <br /> Подробно : <br><p><a href=" https://disk.yandex.ru/d/n6BSvo_Hh5HxAQ" target="_blank"><strong>СКАЧАТЬ</strong></a></p> | 238e4031-cbb7-4107-9538-8df70738a5fe | ca697a41-2899-11eb-bba3-00155d003248 | Q3,07PROIND1 | path:./images/cms/data/import_files/ca/ca697a41289911ebbba300155d003248_fe6bca84a94e11edbbad00155d006405.jpg¦alt:¦title:¦ord:1,path:./images/cms/data/import_files/ca/ca697a41289911ebbba300155d003248_01f810c9a94f11edbbad00155d006405.jpg¦alt:¦title:¦ord:1 |  |  |  |  | 40 | 2024-05-04 | 104/52 | 2024-07-03 | 3840 | 5000 | 320/160 | Qiang Li
2883 | Кабинет алюминиевый 640х640 с комутацией | 305 | 1 | 1 | 2260 | kabinet-alyuminievyj-640h640-s-komutaciej | Кабинет алюминиевый 640х640 с комутацией | Кабинет алюминиевый 640х640 с комутацией | [8 empty] | /images/cms/data/import_files/87/87bbae243a5911e9bb9400155d005023_56b4efddb1d111edbbae00155d006405.jpg | НДС по ставке 20% | 10092 | 0 | 781 | Коммутация в комплекте : Да<br /> Обслуживание : Тыльное<br /> Размер : 640x640<br /> Вес : 5,7 кг<br /> Производитель : Qiangli<br /> <br /> Подробно : <br><p><a href="https://disk.yandex.ru/d/RzfPx_4ZqfF3tg" target="_blank"><strong>СКАЧАТЬ</strong></a></p><br /> <br /> indoor/outdoor, в комплекте пластина под блок питания, карту | 238e4031-cbb7-4107-9538-8df70738a5fe | 87bbae24-3a59-11e9-bb94-00155d005023 | KAB640/640IN1 | path:./images/cms/data/import_files/87/87bbae243a5911e9bb9400155d005023_4abae2feb1d111edbbae00155d006405.jpg¦alt:¦title:¦ord:1,path:./images/cms/data/import_files/87/87bbae243a5911e9bb9400155d005023_513d7aabb1d111edbbae00155d006405.jpg¦alt:¦title:¦ord:1 |  |  | Кабинет | [7 empty] | 640/640 | [9 empty] | 1
2624 | Светодиодный модуль LES-292 SMD2835, 1LED, 9000-11000K, 160° | 276 | 1 | 1 | 2231 | svetodiodnyj-modul-les-292-smd2835-1led-9000-11000k-160 | Светодиодный модуль LES-292 SMD2835, 1LED, 9000-11000K, 160° | Светодиодный модуль LES-292 SMD2835, 1LED, 9000-11000K, 160° | [8 empty] | /images/cms/data/import_files/92/92ab52b3d81811e8a20700155d00321d_415c963297e411edbbaa00155d006405.jpg | НДС по ставке 20% | 18 | 0 | 7800 | Размер кристалла 2835<br /> Угол свечения 160<br /> Степень защиты IP 65<br /> Размер 10*1*11.9 мм.<br /> Рабочая температура (℃) -25～+60 <br /> 20 в ленте | 238e4031-cbb7-4107-9538-8df70738a5fe | 92ab52b3-d818-11e8-a207-00155d00321d | MKX292BC | path:./images/cms/data/import_files/92/92ab52b3d81811e8a20700155d00321d_29ca7d7097e411edbbaa00155d006405.png¦alt:¦title:¦ord:1,path:./images/cms/data/import_files/92/92ab52b3d81811e8a20700155d00321d_3518b15397e411edbbaa00155d006405.png¦alt:¦title:¦ord:1,path:./images/cms/data/import_files/92/92ab52b3d81811e8a20700155d00321d_3a8df8c297e411edbbaa00155d006405.png¦alt:¦title:¦ord:1,path:./images/cms/data/import_files/92/92ab52b3d81811e8a20700155d00321d_3cb49b9f97e411edbbaa00155d006405.png¦alt:¦title:¦ord:1 |  |  |  |  | 0.36 | 12 | 1 | [6 empty] | 35 | холодный белый | 9000-11000
2498 | HD-U63 | 293 | 1 | 1 | 2248 | hd-u63 | HD-U63 | HD-U63 | [8 empty] | /images/cms/data/import_files/83/83995899702c11e6bea5d850e610b119_7938b6f6a62911edbbad00155d006405.png | НДС по ставке 20% | 1757 | 0 | 0 | Одноцветный: 65К пикселей<br /> Разрешение: Монохром 2048х16 - 512х128<br /> Разрешение: Полноцвет 384х48<br /> Максимальная длина: 2048пикс | 238e4031-cbb7-4107-9538-8df70738a5fe | 83995899-702c-11e6-bea5-d850e610b119 | HDU63 |  |  | Контроллер | Монохромный | [14 empty] | USB
2656 | Модуль Q3,07-Eco SMD 320/160 Qiang Li (Чанг Ли) интерьерный, б/маски | 302 | 1 | 1 | 2257 | modul-q3-07-eco-smd-320-160-qiang-li-chang-li-inter-ernyj-b-maski | Модуль Q3,07-Eco SMD 320/160 Qiang Li (Чанг Ли) интерьерный, б/маски | Модуль Q3,07-Eco SMD 320/160 Qiang Li (Чанг Ли) интерьерный, б/маски | [8 empty] | /images/cms/data/import_files/47/475be658285411edbba800155d006405_301045bfa91911edbbad00155d006405.jpg | НДС по ставке 20% | 1594 | 0 | 454 | SMD2020<br /> SCAN 1/20<br /> без маски<br /> <br /> Подробно : <br><p><a href=" https://disk.yandex.ru/d/_yAoRMimO66kmg" target="_blank"><strong>СКАЧАТЬ</strong></a></p> | 238e4031-cbb7-4107-9538-8df70738a5fe | 475be658-2854-11ed-bba8-00155d006405 | Q3,07ECOIND2 | path:./images/cms/data/import_files/47/475be658285411edbba800155d006405_2819d522a91911edbbad00155d006405.jpg¦alt:¦title:¦ord:1,path:./images/cms/data/import_files/47/475be658285411edbba800155d006405_2819d58ca91911edbbad00155d006405.jpg¦alt:¦title:¦ord:1 |  |  |  |  | 22 | 2024-05-04 | 104/52 | 2024-07-03 | 1920 | 700 | 320/160 | Qiang Li
3058 | BX-Y2 | 292 | 1 | 1 | 2247 | bx-y2 | BX-Y2 | BX-Y2 | [8 empty] | /images/cms/data/import_files/29/295f1705e64611e8a20800155d00321d_fe6972f8a53611edbbac00155d006405.png | НДС по ставке 20% | 15922 | 0 | 0 | Память: 4 Gb<br /> Внешняя память: Max 256 Gb<br /> Конфигурация оборудования: Процессор dual-core 1GHz, 512MB DRAM<br /> Площадь управления: 600K: 1024*600 (W≤8192, H≤2048)<br /> Режим соединения: Ethernet, USB-port, iLEDCloud<br /> Тип поддерживаемых модулей: Полноцветные<br /> Поддержка датчиков: Температура, Температура и влажность, ИК пульт, Датчик яркости<br /> Вывод звука: Есть, Jack 3.5 мм<br /> Количество рядов и тип хаба: BX-V / BX-V75 / BX-V75L<br /> Напряжение: 5V (4.5V~6V)<br /> Максимальная мощность: ≤ 10 Вт | 238e4031-cbb7-4107-9538-8df70738a5fe | 295f1705-e646-11e8-a208-00155d00321d | BXY2 | path:./images/cms/data/import_files/29/295f1705e64611e8a20800155d00321d_f8b194f1a53611edbbac00155d006405.jpg¦alt:¦title:¦ord:1 |  | Контроллер | Полноцветный | USB, Ethernet
2805 | Переходник DVI-HDMI | 311 | 1 | 1 | 2266 | perehodnik-dvi-hdmi | Переходник DVI-HDMI | Переходник DVI-HDMI | [8 empty] | /images/cms/data/import_files/3f/3fc65223f0eb11e9bb9900155d005023_4b41d01eb1ee11edbbae00155d006405.png | НДС по ставке 20% | 692 | 0 | 5 |  | 238e4031-cbb7-4107-9538-8df70738a5fe | 3fc65223-f0eb-11e9-bb99-00155d005023 | DVI-HDMI
2834 | Модуль Q5-Eco SMD 320/160 Qiang Li (Чанг Ли) уличный | 303 | 1 | 1 | 2258 | modul-q5-eco-smd-320-160-qiang-li-chang-li-ulichnyj | Модуль Q5-Eco SMD 320/160 Qiang Li (Чанг Ли) уличный | Модуль Q5-Eco SMD 320/160 Qiang Li (Чанг Ли) уличный | [8 empty] | /images/cms/data/import_files/f5/f5fedf653b8a11e7beb770188bcd111c_7aa0089aa94811edbbad00155d006405.jpg | НДС по ставке 20% | 1520 | 0 | 16 | SMD2525<br /> SCAN 1/8<br /> <br /> Подробно : <br><p><a href=" https://disk.yandex.ru/d/wxOWM_vmdFofmw" target="_blank"><strong>СКАЧАТЬ</strong></a></p> | 238e4031-cbb7-4107-9538-8df70738a5fe | f5fedf65-3b8a-11e7-beb7-70188bcd111c | Q5ECOOUT2 | path:./images/cms/data/import_files/f5/f5fedf653b8a11e7beb770188bcd111c_716efc4da94811edbbad00155d006405.jpg¦alt:¦title:¦ord:1,path:./images/cms/data/import_files/f5/f5fedf653b8a11e7beb770188bcd111c_728d148ca94811edbbad00155d006405.jpg¦alt:¦title:¦ord:1 |  |  |  |  | 43 | 2024-05-04 | 64/32 | 5 | 1920 | 5500 | 320/160 | Qiang Li
2501 | Видеопроцессор HD-VP820 | 293 | 1 | 1 | 2248 | videoprocessor-hd-vp820 | Видеопроцессор HD-VP820 | Видеопроцессор HD-VP820 | [8 empty] | /images/cms/data/import_files/5c/5c779ceca27711ebbba400155d003248_82c11cc0a6be11edbbad00155d006405.jpg | НДС по ставке 20% | 73048 | 0 | 0 | HD-VP410 - это мощный контроллер 2 в 1, загрузка составляет 5.2 миллиона пикселей, max ширина - 8000 пикселей, max высота - 3840 пикселей, воспроизведение с U- диска, многоканальный ввод видеосигнала, произвольное переключение. 4K.<br /> <br /> Подробнее : <br><p><a href="https://disk.yandex.ru/i/6qjvL50X7t8tAQ" target="_blank"><strong>СКАЧАТЬ</strong></a></p> | 238e4031-cbb7-4107-9538-8df70738a5fe | 5c779cec-a277-11eb-bba4-00155d003248 | HDVP820 |  |  | Видеопроцессор | Полноцветный | Синхронный
3059 | BX-6Q1-75(E+U) | 292 | 1 | 1 | 2247 | bx-6q1-75-e-u | BX-6Q1-75(E+U) | BX-6Q1-75(E+U) | [8 empty] | /images/cms/data/import_files/bf/bfb7c699ff0911e6beb270188bcd111c_1e8d4920a52f11edbbac00155d006405.png | НДС по ставке 20% | 5862 | 0 | 0 | Память: 512 Mb<br /> Напряжение: 5V (3.5V-6V)<br /> Режим соединения: Ethernet, USB, 3GW(CDMA)<br /> Тип поддерживаемых модулей: Полноцветные<br /> Площадь управления: 1024*64, 512*128, 336*192, 256*256<br /> Поддержка датчиков: Температура, Температура и влажность, ИК, Датчик яркости<br /> Количество рядов и тип хаба: 4 разъема T75 | 238e4031-cbb7-4107-9538-8df70738a5fe | bfb7c699-ff09-11e6-beb2-70188bcd111c | BX6Q175 |  |  | Контроллер | Полноцветный | USB, Ethernet
2810 | Вентилятор 120х120х25 | 311 | 1 | 1 | 2266 | ventilyator-120h120h25 | Вентилятор 120х120х25 | Вентилятор 120х120х25 | [8 empty] | /images/cms/data/import_files/4f/4ffe3a4dd05c11e8a20500155d00321d_e74098e1b1e611edbbae00155d006405.jpg | НДС по ставке 20% | 850 | 0 | 1257 | Размер : 120x120x25<br /> Вес : 50 гр | 238e4031-cbb7-4107-9538-8df70738a5fe | 4ffe3a4d-d05c-11e8-a205-00155d00321d | VENT120 | path:./images/cms/data/import_files/4f/4ffe3a4dd05c11e8a20500155d00321d_a4cd0ec4b1e411edbbae00155d006405.jpg¦alt:¦title:¦ord:1,path:./images/cms/data/import_files/4f/4ffe3a4dd05c11e8a20500155d00321d_dd50c30db1e611edbbae00155d006405.jpg¦alt:¦title:¦ord:1,path:./images/cms/data/import_files/4f/4ffe3a4dd05c11e8a20500155d00321d_dea35ba2b1e611edbbae00155d006405.jpg¦alt:¦title:¦ord:1
2722 | Приёмная карта Novastar DH426 | 295 | 1 | 1 | 2250 | priyomnaya-karta-novastar-dh426 | Приёмная карта Novastar DH426 | Приёмная карта Novastar DH426 | [8 empty] | /images/cms/data/import_files/c4/c40f245554b211ebbba400155d003248_d8e73d14a6fc11edbbad00155d006405.jpg | НДС по ставке 20% | 2126 | 0 | 1 | Максимальная загрузка одной карты составляет 512x384 пикселей | 238e4031-cbb7-4107-9538-8df70738a5fe | c40f2455-54b2-11eb-bba4-00155d003248 | DH426 |  |  |  | Принимающая карта
2907 | Кабинет алюминиевый 576х576 с коммутацией | 305 | 1 | 1 | 2260 | kabinet-alyuminievyj-576h576-s-kommutaciej | Кабинет алюминиевый 576х576 с коммутацией | Кабинет алюминиевый 576х576 с коммутацией | [8 empty] | /images/cms/data/import_files/ca/cac81869356711ecbba500155d003248_28b4ea27b1ce11edbbae00155d006405.jpg | НДС по ставке 20% | 9029 | 0 | 0 | Коммутация в комплекте : Да<br /> Обслуживание : Тыльное<br /> Размер : 576х576<br /> Вес : 6,1 кг<br /> Производитель : Qiangli<br /> <br /> Подробно : <br><p><a href="https://disk.yandex.ru/d/-2AEHO78NTvpiQ" target="_blank"><strong>СКАЧАТЬ</strong></a></p> | 238e4031-cbb7-4107-9538-8df70738a5fe | cac81869-3567-11ec-bba5-00155d003248 | KAB576/576 | path:./images/cms/data/import_files/ca/cac81869356711ecbba500155d003248_1efe3e1db1ce11edbbae00155d006405.jpg¦alt:¦title:¦ord:1,path:./images/cms/data/import_files/ca/cac81869356711ecbba500155d003248_204c0326b1ce11edbbae00155d006405.jpg¦alt:¦title:¦ord:1 |  |  | Кабинет | [7 empty] | 576/576
2677 | Светодиодный модуль RSH-862 SMD2835, 2LED, 10000K, 160° | 276 | 1 | 1 | 2231 | svetodiodnyj-modul-rsh-862-smd2835-2led-10000k-160 | Светодиодный модуль RSH-862 SMD2835, 2LED, 10000K, 160° | Светодиодный модуль RSH-862 SMD2835, 2LED, 10000K, 160° | [8 empty] | /images/cms/data/import_files/51/51ea5fb0761211edbba900155d006405_9006025f97e911edbbaa00155d006405.png | НДС по ставке 20% | 13 | 0 | 1770 | Размер кристалла 2835<br /> Угол свечения 160<br /> Степень защиты IP 65<br /> Размер 45*12*5 мм.<br /> Рабочая температура (℃) -25～+60 <br /> 20 в ленте, в упаковке 200 | 238e4031-cbb7-4107-9538-8df70738a5fe | 51ea5fb0-7612-11ed-bba9-00155d006405 | ML862TAС | [5 empty] | 0.48 | 12 | 2 | [6 empty] | 37 | холодный белый | 10000
2520 | HD-C1 | 293 | 1 | 1 | 2248 | hd-c1 | HD-C1 | HD-C1 | [8 empty] | /images/cms/data/import_files/87/879eb5d355e711e59b823c970e8088b8_6b51801ea5d811edbbad00155d006405.jpg | НДС по ставке 20% | 11674 | 0 | 1 | Асинхронный контроллер HD-C1<br /> 384*128<br /> 10/100M Ethernet(RJ45), U-диск<br /> Объем памяти 512 Мб.<br /> <br /> <br /> | 238e4031-cbb7-4107-9538-8df70738a5fe | 879eb5d3-55e7-11e5-9b82-3c970e8088b8 | HD-C1 |  |  | Контроллер | Полноцветный | Асинхронный | [13 empty] | USB, Ethernet
3060 | BX-X-W4L (WIFI+U) | 292 | 1 | 1 | 2247 | bx-x-w4l-wifi-u | BX-X-W4L (WIFI+U) | BX-X-W4L (WIFI+U) | [8 empty] | /images/cms/data/import_files/29/295f16fde64611e8a20800155d00321d_97cd55c0a53411edbbac00155d006405.png | НДС по ставке 20% | 1489 | 0 | 2 | Память: 2 Mb<br /> Напряжение: 5V (3.5V~6V)<br /> Режим соединения: USB, WiFi<br /> Тип поддерживаемых модулей: Все монохромные и двухцветные<br /> Площадь управления: Один цвет 64K: 3200*16 2048*32 1344*48 1024*64; Два цвета 32K: 1600*16 1024*32 672*48 512*64<br /> Количество рядов и тип хаба: 4 разъема T12; 2 разъема T08<br /> Поддержка датчиков: Температура, Температура и влажность, ИК<br /> Максимальная мощность: ≤2 Вт | 238e4031-cbb7-4107-9538-8df70738a5fe | 295f16fd-e646-11e8-a208-00155d00321d | BXXW4L |  |  | Контроллер | Монохромный | USB, WiFi
2811 | Крепление принимающей карты | 311 | 1 | 1 | 2266 | kreplenie-prinimayuwej-karty | Крепление принимающей карты | Крепление принимающей карты | [8 empty] | /images/cms/data/import_files/a5/a5ae3d33c9e211ebbba400155d003248_62cd688ab76511edbbae00155d006405.png | НДС по ставке 20% | 150 | 0 | 266 | Крепление принимающей карты на магнитных держателях для использования в металлических корпусах. | 238e4031-cbb7-4107-9538-8df70738a5fe | a5ae3d33-c9e2-11eb-bba4-00155d003248 | RCVDB | path:./images/cms/data/import_files/a5/a5ae3d33c9e211ebbba400155d003248_5e1e51c4b76511edbbae00155d006405.png¦alt:¦title:¦ord:1
2844 | Модуль Q6-Eco SMD 192/192 Qiang Li (Чанг Ли) уличный 1/8 scan | 303 | 1 | 1 | 2258 | modul-q6-eco-smd-192-192-qiang-li-chang-li-ulichnyj-1-8-scan | Модуль Q6-Eco SMD 192/192 Qiang Li (Чанг Ли) уличный 1/8 scan | Модуль Q6-Eco SMD 192/192 Qiang Li (Чанг Ли) уличный 1/8 scan | [8 empty] | /images/cms/data/import_files/54/54c9710f345c11e6be9dd850e610b119_47c0d907a94911edbbad00155d006405.jpg | НДС по ставке 20% | 1276 | 0 | 9 | SMD2727<br /> SCAN 1/8<br /> <br /> Подробно : <br><p><a href=" https://disk.yandex.ru/d/yaIF_nU3XtGCNQ" target="_blank"><strong>СКАЧАТЬ</strong></a></p> | 238e4031-cbb7-4107-9538-8df70738a5fe | 54c9710f-345c-11e6-be9d-d850e610b119 | Q6ECOOUT2 | path:./images/cms/data/import_files/54/54c9710f345c11e6be9dd850e610b119_3fadbac3a94911edbbad00155d006405.jpg¦alt:¦title:¦ord:1,path:./images/cms/data/import_files/54/54c9710f345c11e6be9dd850e610b119_44372486a94911edbbad00155d006405.jpg¦alt:¦title:¦ord:1 |  |  |  |  | 35 | 2024-05-04 | 32/32 | 6 | 1920 | 5000 | 192/192 | Qiang Li
2683 | Светодиодный модуль LES-234 Samsung SMD2835, 3LED, 9000-11000K, 160° | 276 | 1 | 1 | 2231 | svetodiodnyj-modul-les-234-samsung-smd2835-3led-9000-11000k-160 | Светодиодный модуль LES-234 Samsung SMD2835, 3LED, 9000-11000K, 160° | Светодиодный модуль LES-234 Samsung SMD2835, 3LED, 9000-11000K, 160° | [8 empty] | /images/cms/data/import_files/9e/9e1f96a31d1511e8bedb70188bcd111c_22c5d8a297cd11edbbaa00155d006405.png | НДС по ставке 20% | 35 | 0 | 281 | Размер кристалла 2835<br /> Угол свечения 160<br /> Степень защиты IP 65<br /> Размер 68*15 мм.<br /> Рабочая температура (℃) -25～+60 <br /> 20 в ленте | 238e4031-cbb7-4107-9538-8df70738a5fe | 9e1f96a3-1d15-11e8-bedb-70188bcd111c | MKX234BC | path:./images/cms/data/import_files/9e/9e1f96a31d1511e8bedb70188bcd111c_1c0a222997cd11edbbaa00155d006405.png¦alt:¦title:¦ord:1,path:./images/cms/data/import_files/9e/9e1f96a31d1511e8bedb70188bcd111c_22c5d83897cd11edbbaa00155d006405.png¦alt:¦title:¦ord:1 |  |  |  |  | 2024-02-01 | 12 | 3 | [6 empty] | 120 | холодный белый | 9000-11000
2521 | HD-E66A | 293 | 1 | 1 | 2248 | hd-e66a | HD-E66A | HD-E66A | [8 empty] | /images/cms/data/import_files/9e/9e1f969d1d1511e8bedb70188bcd111c_995ff936a62111edbbad00155d006405.jpg | НДС по ставке 20% | 5428 | 0 | 0 | Контроллер HD-E66<br /> Одноцветный: 1048К пикселей<br /> Разрешение: Монохром 8192х16 - 2048х512<br /> Разрешение: Полноцвет 1536х128<br /> Максимальная длина: 8192пикс | 238e4031-cbb7-4107-9538-8df70738a5fe | 9e1f969d-1d15-11e8-bedb-70188bcd111c | HDE66A |  |  | Контроллер | Монохромный | [14 empty] | USB, Ethernet
3061 | BX-5A0&WIFI | 292 | 1 | 1 | 2247 | bx-5a0-wifi | BX-5A0&WIFI | BX-5A0&WIFI | [8 empty] | /images/cms/data/import_files/e2/e22fc2b0e0cc11ecbba800155d006405_e76a12eca53f11edbbac00155d006405.png | НДС по ставке 20% | 1362 | 0 | 0 | Память: 1 Mb<br /> Напряжение: 5V (4.5V~6V)<br /> Режим соединения: Wi-Fi + (TCP/IP/UDP, Ethernet 100 М), USB, RS-232, RS-485 (опция)<br /> Тип поддерживаемых модулей: Все монохромные и двухцветные<br /> Площадь управления: Один цвет 2048*16 1024*32 672*48 512*64; Два цвета 1024*16 512*32 336*48 256*64<br /> Поддержка датчиков: Температура, Температура и влажность, ИК<br /> Максимальная мощность: ≤ 2 Вт | 238e4031-cbb7-4107-9538-8df70738a5fe | e22fc2b0-e0cc-11ec-bba8-00155d006405 | BX-5A0&WIFI |  |  | Контроллер | Монохромный | WiFi
2860 | Разъем питания Powercon П | 311 | 1 | 1 | 2266 | raz-em-pitaniya-powercon-p | Разъем питания Powercon П | Разъем питания Powercon П | [8 empty] | /images/cms/data/import_files/25/25d3b58e513111edbba900155d006405_fed46488b1e911edbbae00155d006405.jpg | НДС по ставке 20% | 426 | 0 | 0 | 58x65x12 | 238e4031-cbb7-4107-9538-8df70738a5fe | 25d3b58e-5131-11ed-bba9-00155d006405 | PW-P | path:./images/cms/data/import_files/25/25d3b58e513111edbba900155d006405_f714bca7b1e911edbbae00155d006405.jpg¦alt:¦title:¦ord:1,path:./images/cms/data/import_files/25/25d3b58e513111edbba900155d006405_f714bd11b1e911edbbae00155d006405.jpg¦alt:¦title:¦ord:1
2727 | Плата HUB 320-AXS | 295 | 1 | 1 | 2250 | plata-hub-320-axs | Плата HUB 320-AXS | Плата HUB 320-AXS | [8 empty] | /images/cms/data/import_files/fb/fb77688e1d3811edbba800155d006405_ce85f971a6fb11edbbad00155d006405.jpg | НДС по ставке 20% | 2126 | 0 | 0 | Для карт серии А<br /> <br /> Размер : 220x65x98<br /> Вес : 290 гр<br /> Производитель : Novastar | 238e4031-cbb7-4107-9538-8df70738a5fe | fb77688e-1d38-11ed-bba8-00155d006405 | HUB320-AXS | path:./images/cms/data/import_files/fb/fb77688e1d3811edbba800155d006405_c5fe8b05a6fb11edbbad00155d006405.jpg¦alt:¦title:¦ord:1,path:./images/cms/data/import_files/fb/fb77688e1d3811edbba800155d006405_c835ac69a6fb11edbbad00155d006405.jpg¦alt:¦title:¦ord:1 |  |  | Принимающая карта
2972 | Кабинет алюминиевый 640х480 | 305 | 1 | 1 | 2260 | kabinet-alyuminievyj-640h480 | Кабинет алюминиевый 640х480 | Кабинет алюминиевый 640х480 | [8 empty] | /images/cms/data/import_files/6d/6d4d1e40ffb711e9bb9d00155d005023_c53d3ef1b1ce11edbbae00155d006405.jpg | НДС по ставке 20% | 7967 | 0 | 1 | Коммутация в комплекте : Нет<br /> Обслуживание : Фронтальное<br /> Размер : 640x480<br /> Вес : 8 кг<br /> Производитель : Qiangli<br /> <br /> Подробно : <br><p><a href="https://disk.yandex.ru/d/upTkPbScvPy4OA" target="_blank"><strong>СКАЧАТЬ</strong></a></p> | 238e4031-cbb7-4107-9538-8df70738a5fe | 6d4d1e40-ffb7-11e9-bb9d-00155d005023 | KAB640/480 | path:./images/cms/data/import_files/6d/6d4d1e40ffb711e9bb9d00155d005023_bd316027b1ce11edbbae00155d006405.jpg¦alt:¦title:¦ord:1,path:./images/cms/data/import_files/6d/6d4d1e40ffb711e9bb9d00155d005023_c05e89d1b1ce11edbbae00155d006405.jpg¦alt:¦title:¦ord:1 |  |  | Кабинет | [7 empty] | 640/480
2853 | Модуль Q5-Pro SMD 320/160 Qiang Li (Чанг Ли) уличный, 3840 Hz | 303 | 1 | 1 | 2258 | modul-q5-pro-smd-320-160-qiang-li-chang-li-ulichnyj-3840-hz | Модуль Q5-Pro SMD 320/160 Qiang Li (Чанг Ли) уличный, 3840 Hz | Модуль Q5-Pro SMD 320/160 Qiang Li (Чанг Ли) уличный, 3840 Hz | [8 empty] | /images/cms/data/import_files/68/68c359c8589411eabba200155d005023_f7702aa4a94811edbbad00155d006405.jpg | НДС по ставке 20% | 1860 | 0 | 13 | SMD2525<br /> SCAN 1/8<br /> SM16159S<br /> <br /> Подробно : <br><p><a href=" https://disk.yandex.ru/d/VtKh8WY69XQ0Mw" target="_blank"><strong>СКАЧАТЬ</strong></a></p> | 238e4031-cbb7-4107-9538-8df70738a5fe | 68c359c8-5894-11ea-bba2-00155d005023 | Q5PROOUT2 | path:./images/cms/data/import_files/68/68c359c8589411eabba200155d005023_e98b12e1a94811edbbad00155d006405.jpg¦alt:¦title:¦ord:1,path:./images/cms/data/import_files/68/68c359c8589411eabba200155d005023_f2bc3350a94811edbbad00155d006405.jpg¦alt:¦title:¦ord:1 |  |  |  |  | 43 | 2024-05-04 | 64/32 | 5 | 3840 | 5500 | 320/160 | Qiang Li
2522 | HD-WF4 | 293 | 1 | 1 | 2248 | hd-wf4 | HD-WF4 | HD-WF4 | [8 empty] | /images/cms/data/import_files/3a/3aee089958bd11ecbba500155d003248_4abe49b7a6a511edbbad00155d006405.jpg | НДС по ставке 20% | 1229 | 0 | 17 | Разрешение 768/128<br /> Память 4 Мб. <br /> 4*HUB75 | 238e4031-cbb7-4107-9538-8df70738a5fe | 3aee0899-58bd-11ec-bba5-00155d003248 | HDWF4 |  |  | Контроллер | Полноцветный | Асинхронный | [13 empty] | USB, WiFi
2532 | HD-R712 | 293 | 1 | 1 | 2248 | hd-r712 | HD-R712 | HD-R712 | [8 empty] | /images/cms/data/import_files/66/6659130b590611edbba900155d006405_1b91eb39a62611edbbad00155d006405.png | НДС по ставке 20% | 1807 | 0 | 1009 | Максимальная загрузка 260,000 точек (512*512)<br /> <br /> Подробнее : <br><p><a href="https://disk.yandex.ru/i/nURXAe5YqeM5aw" target="_blank"><strong>СКАЧАТЬ</strong></a></p> | 238e4031-cbb7-4107-9538-8df70738a5fe | 6659130b-5906-11ed-bba9-00155d006405 | HDR712 |  |  | Принимающая карта | [15 empty] | Ethernet
3062 | OVP-L1 | 292 | 1 | 1 | 2247 | ovp-l1 | OVP-L1 | OVP-L1 | [8 empty] | /images/cms/data/import_files/5f/5f5633a1e67111e8a20800155d00321d_7649c05fa53911edbbac00155d006405.png | НДС по ставке 20% | 11153 | 0 | 1 | Видеопроцессор ONBON BX OVP-L1<br /> <br /> Кол-во пикселей: 1300K пикселей; 1280*1024 @60Hz <br /> Макс. длина: 2048<br /> Макс. высота: 1024<br /> <br /> DVI 800×600_60Hz<br /> 1024×768_60Hz<br /> 1280×1024_60Hz<br /> 1366×768_60Hz<br /> 1440×900_60Hz<br /> 1600×1200_60Hz<br /> 1920×1080p_60Hz <br /> Входное напряжение: 100-240V~ 50/60Hz<br /> Потребляемая мощность: ≤15W<br /> Рабочая температура: -20—55 ℃ | 238e4031-cbb7-4107-9538-8df70738a5fe | 5f5633a1-e671-11e8-a208-00155d00321d | OVPL1 | path:./images/cms/data/import_files/5f/5f5633a1e67111e8a20800155d00321d_6eddb190a53911edbbac00155d006405.png¦alt:¦title:¦ord:1 |  | Видеопроцессор | Полноцветный | [9 empty] | 1
2892 | Улавливатель модуля (Module Catcher) | 311 | 1 | 1 | 2266 | ulavlivatel-modulya-module-catcher | Улавливатель модуля (Module Catcher) | Улавливатель модуля (Module Catcher) | [8 empty] | /images/cms/data/import_files/ff/ff4425168bb311e7bec070188bcd111c_2dc8a020b76511edbbae00155d006405.png | НДС по ставке 20% | 543 | 0 | 17 | Пнрименяется для извлечения светодиодных модулей из экрана с фронтальной стороны. | 238e4031-cbb7-4107-9538-8df70738a5fe | ff442516-8bb3-11e7-bec0-70188bcd111c | CATCH | path:./images/cms/data/import_files/ff/ff4425168bb311e7bec070188bcd111c_2633e8e5b76511edbbae00155d006405.png¦alt:¦title:¦ord:1
3148 | Кабинет алюминиевый 320x160-C indoor | 305 | 1 | 1 | 2260 | kabinet-alyuminievyj-320x160-c-indoor | Кабинет алюминиевый 320x160-C indoor | Кабинет алюминиевый 320x160-C indoor | [8 empty] | /images/cms/data/import_files/73/73d3006fb1d211edbbae00155d006405_92a8ea1eb1d211edbbae00155d006405.png | НДС по ставке 20% | 3400 | 0 | 0 | Коммутация в комплекте : Нет<br /> Обслуживание : Фронтальное<br /> Размер : 640x480<br /> Вес : 8 кг<br /> Производитель : Qiangli<br /> <br /> Подробно : <br><p><a href="https://disk.yandex.ru/d/zdhWuoOYWwjQbg" target="_blank"><strong>СКАЧАТЬ</strong></a></p> | 238e4031-cbb7-4107-9538-8df70738a5fe | 73d3006f-b1d2-11ed-bbae-00155d006405 | KAB320/160-C-IN |  |  |  | Кабинет | [7 empty] | 320/160
2856 | Модуль Q6-Pro SMD 192/192 Qiang Li (Чанг Ли) уличный 1/8 scan | 303 | 1 | 1 | 2258 | modul-q6-pro-smd-192-192-qiang-li-chang-li-ulichnyj-1-8-scan | Модуль Q6-Pro SMD 192/192 Qiang Li (Чанг Ли) уличный 1/8 scan | Модуль Q6-Pro SMD 192/192 Qiang Li (Чанг Ли) уличный 1/8 scan | [8 empty] | /images/cms/data/import_files/1d/1d00976d461311edbba900155d006405_de5f3734a94911edbbad00155d006405.jpg | НДС по ставке 20% | 1276 | 0 | 933 | SMD2727<br /> SCAN 1/8<br /> DP3256+DP32019<br /> <br /> Подробно : <br><p><a href=" https://disk.yandex.ru/d/yaIF_nU3XtGCNQ" target="_blank"><strong>СКАЧАТЬ</strong></a></p> | 238e4031-cbb7-4107-9538-8df70738a5fe | 1d00976d-4613-11ed-bba9-00155d006405 | Q6PROOUT2 | path:./images/cms/data/import_files/1d/1d00976d461311edbba900155d006405_d556a99aa94911edbbad00155d006405.jpg¦alt:¦title:¦ord:1,path:./images/cms/data/import_files/1d/1d00976d461311edbba900155d006405_d79077cda94911edbbad00155d006405.jpg¦alt:¦title:¦ord:1 |  |  |  |  | 35 | 2024-05-04 | 32/32 | 6 | 3840 | 5000 | 192/192 | Qiang Li
2550 | HD-E64 | 293 | 1 | 1 | 2248 | hd-e64 | HD-E64 | HD-E64 | [8 empty] | /images/cms/data/import_files/9e/9e1f969c1d1511e8bedb70188bcd111c_465a97f6a62011edbbad00155d006405.jpg | НДС по ставке 20% | 3294 | 0 | 0 | Одноцветный: 131К пикселей<br /> Разрешение: Монохром 4096х16 - 1024х256<br /> Разрешение: Полноцвет 512х128<br /> Максимальная длина: 4096пикс<br /> <br /> Подробнее : <br><p><a href="https://disk.yandex.ru/i/cjP_O0sCuQ1a7A" target="_blank"><strong>СКАЧАТЬ</strong></a></p> | 238e4031-cbb7-4107-9538-8df70738a5fe | 9e1f969c-1d15-11e8-bedb-70188bcd111c | HD-E64 |  |  | Контроллер | Монохромный | [14 empty] | USB, Ethernet
3063 | BX-YQ1 -75 | 292 | 1 | 1 | 2247 | bx-yq1-75 | BX-YQ1 -75 | BX-YQ1 -75 | [8 empty] | /images/cms/data/import_files/7a/7a9ad6bdba8811e5be8770188bcd111c_0c270759a53811edbbac00155d006405.jpg | НДС по ставке 20% | 11674 | 0 | 1 | Память: 1 Gb<br /> Внешняя память: Max 4Gb<br /> Конфигурация оборудования: Программное декодирование, Процессор 1GHz, 512MB DRAM<br /> Площадь управления: 384*384<br /> Режим соединения: Ethernet, USB-port, SD<br /> Тип поддерживаемых модулей: Полноцветные<br /> Поддержка датчиков: Температура, Температура и влажность, ИК пульт, Датчик яркости<br /> Вывод звука: Есть, Jack 3.5 мм<br /> Количество рядов и тип хаба: 12 разъемов T75<br /> Напряжение: 5V (3.5V~6V)<br /> Максимальная мощность: ≤ 4 Вт | 238e4031-cbb7-4107-9538-8df70738a5fe | 7a9ad6bd-ba88-11e5-be87-70188bcd111c | BXYQ175 | path:./images/cms/data/import_files/7a/7a9ad6bdba8811e5be8770188bcd111c_0437c131a53811edbbac00155d006405.jpg¦alt:¦title:¦ord:1 |  | Контроллер | Полноцветный | USB, Ethernet
2912 | Сетевой адаптер 1Gb USB 3.0 | 311 | 1 | 1 | 2266 | setevoj-adapter-1gb-usb-3-0 | Сетевой адаптер 1Gb USB 3.0 | Сетевой адаптер 1Gb USB 3.0 | [8 empty] | /images/cms/data/import_files/48/482d8588580411e8bede70188bcd111c_ca51e649b28511edbbae00155d006405.jpg | НДС по ставке 20% | 1010 | 0 | 12 |  | 238e4031-cbb7-4107-9538-8df70738a5fe | 482d8588-5804-11e8-bede-70188bcd111c | ADAPTER1GbUSB
3151 | Кабинет алюминиевый 960*960 outdoor | 305 | 1 | 1 | 2260 | kabinet-alyuminievyj-960-960-outdoor | Кабинет алюминиевый 960*960 outdoor | Кабинет алюминиевый 960*960 outdoor | [8 empty] | /images/cms/data/import_files/97/97c3c1a9c63411e8a20500155d00321d_43a24007b29011edbbae00155d006405.png | НДС по ставке 20% | 19119 | 0 | 1 |  | 238e4031-cbb7-4107-9538-8df70738a5fe | 97c3c1a9-c634-11e8-a205-00155d00321d | KAB960OUT | path:./images/cms/data/import_files/97/97c3c1a9c63411e8a20500155d00321d_43514136b29011edbbae00155d006405.png¦alt:¦title:¦ord:1 |  |  | Кабинет | [7 empty] | 960/960
2704 | Кластеры 2*5050LED, 0.48W, 12V, 42LM, pure white/7000-8000K | 276 | 1 | 1 | 2231 | klastery-2-5050led-0-48w-12v-42lm-pure-white-7000-8000k | Кластеры 2*5050LED, 0.48W, 12V, 42LM, pure white/7000-8000K | Кластеры 2*5050LED, 0.48W, 12V, 42LM, pure white/7000-8000K | [8 empty] | /images/cms/data/import_files/cd/cd334660890611e58b253c970e8088b8_679165ff9d6e11edbbaa00155d006405.png | НДС по ставке 20% | 11 | 0 | 1557 | Размер кристалла 5050<br /> Угол свечения 120<br /> Степень защиты IP 65<br /> Размер 55х15х5<br /> Рабочая температура (℃) -25～+60 <br /> 20 в ленте, в упаковке 120 | 238e4031-cbb7-4107-9538-8df70738a5fe | cd334660-8906-11e5-8b25-3c970e8088b8 | LA-MFA010W | [5 empty] | 0.48 | 12 | 2 | [5 empty] | 1 | 42 | нейтральный белый | 7000-8000
2551 | HD-R502 | 293 | 1 | 1 | 2248 | hd-r502 | HD-R502 | HD-R502 | [8 empty] | /images/cms/data/import_files/1e/1e7ad817c0f511e6beaed850e610b119_91292593a62311edbbad00155d006405.png | НДС по ставке 20% | 2231 | 0 | 0 | 256x256 | 238e4031-cbb7-4107-9538-8df70738a5fe | 1e7ad817-c0f5-11e6-beae-d850e610b119 | HDR502 |  |  | Принимающая карта | [15 empty] | Ethernet
3064 | BX-Y08 (4G) | 292 | 1 | 1 | 2247 | bx-y08-4g | BX-Y08 (4G) | BX-Y08 (4G) | [8 empty] | /images/cms/data/import_files/29/295f1702e64611e8a20800155d00321d_68c551e1a53611edbbac00155d006405.jpg | НДС по ставке 20% | 7967 | 0 | 0 | Память: 4 Gb<br /> Внешняя память: Max 256 Gb<br /> Конфигурация оборудования: Процессор dual-core 1GHz, 512MB DRAM<br /> Площадь управления: 128K: 512*256 (W≤1024, H≤512)<br /> Режим соединения: 4G, Ethernet, USB-port, iLEDCloud<br /> Тип поддерживаемых модулей: Полноцветные<br /> Поддержка датчиков: Температура, Температура и влажность, ИК пульт, Датчик яркости<br /> Вывод звука: Есть, Jack 3.5 мм<br /> Количество рядов и тип хаба: 8 разъемов T75<br /> Напряжение: 5V (4.5V~6V)<br /> Максимальная мощность: ≤ 10 Вт | 238e4031-cbb7-4107-9538-8df70738a5fe | 295f1702-e646-11e8-a208-00155d00321d | BXY084G |  |  | Контроллер | Полноцветный | USB, Ethernet, 4G | [8 empty] | 1
2928 | LAN кабель | 311 | 1 | 1 | 2266 | lan-kabel | LAN кабель | LAN кабель | [8 empty] | /images/cms/data/import_files/45/45ed49482e5b11e8bedc70188bcd111c_44da56a6b1f311edbbae00155d006405.jpg | НДС по ставке 20% | 213 | 0 | 58 | В бухте. Отгрузка кратно 1 м. | 238e4031-cbb7-4107-9538-8df70738a5fe | 45ed4948-2e5b-11e8-bedc-70188bcd111c | LAN-M
2858 | TB8 Светодиодные модули (Unilumin) 320*160мм, SMD2727 3IN1 LED, 1920 Hz, 4000 nit (outdoor) | 303 | 1 | 1 | 2258 | tb8-svetodiodnye-moduli-unilumin-320-160mm-smd2727-3in1-led-1920-hz-4000-nit-outdoor | TB8 Светодиодные модули (Unilumin) 320*160мм, SMD2727 3IN1 LED, 1920 Hz, 4000 nit (outdoor) | TB8 Светодиодные модули (Unilumin) 320*160мм, SMD2727 3IN1 LED, 1920 Hz, 4000 nit (outdoor) | [8 empty] | /images/cms/data/import_files/21/2172e081d8d911ebbba400155d003248_d713bcd8a94211edbbad00155d006405.jpg | НДС по ставке 20% | 1148 | 0 | 43 | SMD2727 | 238e4031-cbb7-4107-9538-8df70738a5fe | 2172e081-d8d9-11eb-bba4-00155d003248 | TB8UNILOUT | path:./images/cms/data/import_files/21/2172e081d8d911ebbba400155d003248_c16f093fa94211edbbad00155d006405.png¦alt:¦title:¦ord:1 |  |  |  |  | 45 | 5 | 40/20 | 8 | 1920 | 4000 | 320/160 | UNILUMIN
2705 | Светодиодный модуль LES-237 SMD2835, 3LED, 7000-8000K, 160° | 276 | 1 | 1 | 2231 | svetodiodnyj-modul-les-237-smd2835-3led-7000-8000k-160 | Светодиодный модуль LES-237 SMD2835, 3LED, 7000-8000K, 160° | Светодиодный модуль LES-237 SMD2835, 3LED, 7000-8000K, 160° | [8 empty] | /images/cms/data/import_files/33/338c3d62abba11e6beadd850e610b119_8936850697d211edbbaa00155d006405.jpg | НДС по ставке 20% | 21 | 0 | 95161 | Размер кристалла 2835<br /> Угол свечения 160<br /> Степень защиты IP 65<br /> Размер 62.5*15.8 мм.<br /> Рабочая температура (℃) -25～+60 <br /> 20 в ленте, в упаковке 100 | 238e4031-cbb7-4107-9538-8df70738a5fe | 338c3d62-abba-11e6-bead-d850e610b119 | MKX237B | path:./images/cms/data/import_files/33/338c3d62abba11e6beadd850e610b119_7216b3b797d211edbbaa00155d006405.png¦alt:¦title:¦ord:1,path:./images/cms/data/import_files/33/338c3d62abba11e6beadd850e610b119_7813927a97d211edbbaa00155d006405.png¦alt:¦title:¦ord:1,path:./images/cms/data/import_files/33/338c3d62abba11e6beadd850e610b119_781392e497d211edbbaa00155d006405.png¦alt:¦title:¦ord:1,path:./images/cms/data/import_files/33/338c3d62abba11e6beadd850e610b119_8002dc1797d211edbbaa00155d006405.png¦alt:¦title:¦ord:1 |  |  |  |  | 2024-08-01 | 12 | 3 | [6 empty] | 105 | нейтральный белый | 7000-8000
2747 | Модуль Q2,5-Pro SMD 320/160 Qiang Li (Чанг Ли) интерьерный | 302 | 1 | 1 | 2257 | modul-q2-5-pro-smd-320-160-qiang-li-chang-li-inter-ernyj | Модуль Q2,5-Pro SMD 320/160 Qiang Li (Чанг Ли) интерьерный | Модуль Q2,5-Pro SMD 320/160 Qiang Li (Чанг Ли) интерьерный | [8 empty] | /images/cms/data/import_files/5c/5c39e141d16e11eabba300155d003248_6fdf310ea91711edbbad00155d006405.jpg | НДС по ставке 20% | 2231 | 0 | 71 | SMD2020<br /> SCAN 1/32<br /> без маски<br /> <br /> Подробно : <br><p><a href=" https://disk.yandex.ru/d/X2G8VrWVWC4JLg" target="_blank"><strong>СКАЧАТЬ</strong></a></p> | 238e4031-cbb7-4107-9538-8df70738a5fe | 5c39e141-d16e-11ea-bba3-00155d003248 | Q2,5PROIND2 | path:./images/cms/data/import_files/5c/5c39e141d16e11eabba300155d003248_688165d4a91711edbbad00155d006405.jpg¦alt:¦title:¦ord:1,path:./images/cms/data/import_files/5c/5c39e141d16e11eabba300155d003248_6fdf30a4a91711edbbad00155d006405.jpg¦alt:¦title:¦ord:1 |  |  |  |  | 24 | 2024-05-04 | 128/64 | 2024-05-02 | 3840 | 800 | 320/160 | Qiang Li
2749 | Светодиодный модуль QIANGLI, Q3-Eco (192*192),indoor б/маски | 302 | 1 | 1 | 2257 | svetodiodnyj-modul-qiangli-q3-eco-192-192-indoor-b-maski | Светодиодный модуль QIANGLI, Q3-Eco (192*192),indoor б/маски | Светодиодный модуль QIANGLI, Q3-Eco (192*192),indoor б/маски | [8 empty] | /images/cms/data/import_files/19/19ba2967dd6d11ebbba400155d003248_53c8e10fa92111edbbad00155d006405.jpg | НДС по ставке 20% | 1169 | 0 | 0 | SMD2020<br /> SCAN 1/32<br /> без маски<br /> <br /> Подробно : <br><p><a href=" https://disk.yandex.ru/d/1ASph-An95c2VQ" target="_blank"><strong>СКАЧАТЬ</strong></a></p><br /> <br /> | 238e4031-cbb7-4107-9538-8df70738a5fe | 19ba2967-dd6d-11eb-bba4-00155d003248 | Q3ECO192IND | path:./images/cms/data/import_files/19/19ba2967dd6d11ebbba400155d003248_4c043a67a92111edbbad00155d006405.jpg¦alt:¦title:¦ord:1,path:./images/cms/data/import_files/19/19ba2967dd6d11ebbba400155d003248_5099806ca92111edbbad00155d006405.jpg¦alt:¦title:¦ord:1 |  |  |  |  | 20 | 2024-05-04 | 64/64 | 3 | 1920 | 800 | 192/192 | Qiang Li
3065 | BX-Y3 | 292 | 1 | 1 | 2247 | bx-y3 | BX-Y3 | BX-Y3 | [8 empty] | /images/cms/data/import_files/5f/5f5633a0e67111e8a20800155d00321d_a891a6eea53711edbbac00155d006405.png | НДС по ставке 20% | 17367 | 0 | 1 | Память: 4 Gb<br /> Внешняя память: Max 256 Gb<br /> Конфигурация оборудования: Процессор dual-core 1GHz, 512MB DRAM<br /> Площадь управления: 1280K: 1280*1024 (W≤16384, H≤2048)<br /> Режим соединения: Ethernet, USB-port, iLEDCloud<br /> Тип поддерживаемых модулей: Полноцветные<br /> Поддержка датчиков: Температура, Температура и влажность, ИК пульт, Датчик яркости<br /> Вывод звука: Есть, Jack 3.5 мм<br /> Количество рядов и тип хаба: BX-V / BX-V75 / BX-V75L<br /> Напряжение: 5V (4.5V~6V)<br /> Максимальная мощность: ≤ 10 Вт | 238e4031-cbb7-4107-9538-8df70738a5fe | 5f5633a0-e671-11e8-a208-00155d00321d | BXY3 | path:./images/cms/data/import_files/5f/5f5633a0e67111e8a20800155d00321d_a3b51aefa53711edbbac00155d006405.png¦alt:¦title:¦ord:1 |  | Контроллер | Полноцветный | USB, Ethernet
2952 | Вентилятор 92х92х25 | 311 | 1 | 1 | 2266 | ventilyator-92h92h25 | Вентилятор 92х92х25 | Вентилятор 92х92х25 | [8 empty] | /images/cms/data/import_files/33/3342ccb10f7011eabb9d00155d005023_d94ec51bb1e711edbbae00155d006405.jpg | НДС по ставке 20% | 850 | 0 | 0 | Размер : 92x92x25<br /> Вес : 50 гр | 238e4031-cbb7-4107-9538-8df70738a5fe | 3342ccb1-0f70-11ea-bb9d-00155d005023 | VENT92 | path:./images/cms/data/import_files/33/3342ccb10f7011eabb9d00155d005023_c7b46285b1e711edbbae00155d006405.jpg¦alt:¦title:¦ord:1,path:./images/cms/data/import_files/33/3342ccb10f7011eabb9d00155d005023_d701e86ab1e711edbbae00155d006405.jpg¦alt:¦title:¦ord:1
2715 | Светодиодный модуль LES-236 SMD2835, 2LED, 9000-11000K, 160° | 276 | 1 | 1 | 2231 | svetodiodnyj-modul-les-236-smd2835-2led-9000-11000k-160 | Светодиодный модуль LES-236 SMD2835, 2LED, 9000-11000K, 160° | Светодиодный модуль LES-236 SMD2835, 2LED, 9000-11000K, 160° | [8 empty] | /images/cms/data/import_files/33/338c3d64abba11e6beadd850e610b119_147b447197cf11edbbaa00155d006405.jpg | НДС по ставке 20% | 2024-01-16 | 0 | 14109 | Размер кристалла 2835<br /> Угол свечения 160<br /> Степень защиты IP 65<br /> Размер 42*15.8 мм.<br /> Рабочая температура (℃) -25～+60 <br /> 20 в ленте | 238e4031-cbb7-4107-9538-8df70738a5fe | 338c3d64-abba-11e6-bead-d850e610b119 | MKX236BC | path:./images/cms/data/import_files/33/338c3d64abba11e6beadd850e610b119_017e223597cf11edbbaa00155d006405.jpg¦alt:¦title:¦ord:1,path:./images/cms/data/import_files/33/338c3d64abba11e6beadd850e610b119_070fcc2c97cf11edbbaa00155d006405.jpg¦alt:¦title:¦ord:1,path:./images/cms/data/import_files/33/338c3d64abba11e6beadd850e610b119_0b09d3dd97cf11edbbaa00155d006405.jpg¦alt:¦title:¦ord:1,path:./images/cms/data/import_files/33/338c3d64abba11e6beadd850e610b119_0ca89de697cf11edbbaa00155d006405.jpg¦alt:¦title:¦ord:1 |  |  |  |  | 0.72 | 12 | 2 | [6 empty] | 68 | холодный белый | 9000-11000
2735 | Светодиодный модуль LES-223 SMD5730, 3LED, 9000-11000K, 160° | 276 | 1 | 1 | 2231 | svetodiodnyj-modul-les-223-smd5730-3led-9000-11000k-160 | Светодиодный модуль LES-223 SMD5730, 3LED, 9000-11000K, 160° | Светодиодный модуль LES-223 SMD5730, 3LED, 9000-11000K, 160° | [8 empty] | /images/cms/data/import_files/23/23823d6af69111e7bece70188bcd111c_134635a197c711edbbaa00155d006405.jpg | НДС по ставке 20% | 23 | 0 | 1883 | Размер кристалла 5730<br /> Угол свечения 160<br /> Степень защиты IP 65<br /> Размер 81*16 мм.<br /> Рабочая температура (℃) -25～+60 <br /> 20 в ленте, в упаковке 100 | 238e4031-cbb7-4107-9538-8df70738a5fe | 23823d6a-f691-11e7-bece-70188bcd111c | MFX223B-T | path:./images/cms/data/import_files/23/23823d6af69111e7bece70188bcd111c_04f37b3797c711edbbaa00155d006405.png¦alt:¦title:¦ord:1,path:./images/cms/data/import_files/23/23823d6af69111e7bece70188bcd111c_0d980ff697c711edbbaa00155d006405.png¦alt:¦title:¦ord:1 |  |  |  |  | 2024-02-01 | 12 | 3 | [6 empty] | 105 | холодный белый | 9000-11000
2818 | Светодиодный модуль QIANGLI, Q2,5-ECO (320*160),indoor | 302 | 1 | 1 | 2257 | svetodiodnyj-modul-qiangli-q2-5-eco-320-160-indoor | Светодиодный модуль QIANGLI, Q2,5-ECO (320*160),indoor | Светодиодный модуль QIANGLI, Q2,5-ECO (320*160),indoor | [8 empty] | /images/cms/data/import_files/78/786679f1e91111eabba300155d003248_e0c7284ba91611edbbad00155d006405.jpg | НДС по ставке 20% | 1860 | 0 | 1104 | SMD2020<br /> SCAN 1/32<br /> без маски<br /> <br /> Подробно : <br><p><a href=" https://disk.yandex.ru/d/B3FqGd-6e5XGTw" target="_blank"><strong>СКАЧАТЬ</strong></a></p><br /> | 238e4031-cbb7-4107-9538-8df70738a5fe | 786679f1-e911-11ea-bba3-00155d003248 | Q2,5ECOIND1 | path:./images/cms/data/import_files/78/786679f1e91111eabba300155d003248_d5bba2f1a91611edbbad00155d006405.jpg¦alt:¦title:¦ord:1,path:./images/cms/data/import_files/78/786679f1e91111eabba300155d003248_db30bbdba91611edbbad00155d006405.jpg¦alt:¦title:¦ord:1 |  |  |  |  | 24 | 2024-05-04 | 128/64 |  | 1920 | 800 | 320/160 | Qiang Li
2558 | Infrared remote controller HD | 293 | 1 | 1 | 2248 | infrared-remote-controller-hd | Infrared remote controller HD | Infrared remote controller HD | [8 empty] | /images/cms/data/import_files/87/879eb5cf55e711e59b823c970e8088b8_d4cc8dc0a6a511edbbad00155d006405.png | НДС по ставке 20% | 639 | 0 | 36 | ИК - датчик HD (HUIDU) <br /> Инфракрасный пульт дистанционного управления используется для переключения программ, паузы / воспроизведения программ, регулировки яркости дисплея.<br /> | 238e4031-cbb7-4107-9538-8df70738a5fe | 879eb5cf-55e7-11e5-9b82-3c970e8088b8 | HDIK |  |  | Аксессуар
2774 | Приёмная карта Novastar A5S+ | 295 | 1 | 1 | 2250 | priyomnaya-karta-novastar-a5s | Приёмная карта Novastar A5S+ | Приёмная карта Novastar A5S+ | [8 empty] | /images/cms/data/import_files/98/98f28f3c54b211ebbba400155d003248_27196289a6fc11edbbad00155d006405.jpg | НДС по ставке 20% | 4037 | 0 | 0 | 320*256 32 групп 18bit+пов уров серого<br /> <br /> Размер : 147x91x37<br /> Вес : 101 гр<br /> Количество в коробке : 1<br /> <br /> Подробно : <br><p><a href="https://disk.yandex.ru/i/3yVpylhLI_Rtaw" target="_blank"><strong>СКАЧАТЬ</strong></a></p> | 238e4031-cbb7-4107-9538-8df70738a5fe | 98f28f3c-54b2-11eb-bba4-00155d003248 | A5S+ |  |  |  | Принимающая карта
3066 | BX-Y08 (WIFI) | 292 | 1 | 1 | 2247 | bx-y08-wifi | BX-Y08 (WIFI) | BX-Y08 (WIFI) | [8 empty] | /images/cms/data/import_files/29/295f1703e64611e8a20800155d00321d_ace79736a53611edbbac00155d006405.jpg | НДС по ставке 20% | 9560 | 0 | 0 | Память: 4 Gb<br /> Внешняя память: Max 256 Gb<br /> Конфигурация оборудования: Процессор dual-core 1GHz, 512MB DRAM<br /> Площадь управления: 128K: 512*256 (W≤1024, H≤512)<br /> Режим соединения: WiFi, Ethernet, USB-port, iLEDCloud<br /> Тип поддерживаемых модулей: Полноцветные<br /> Поддержка датчиков: Температура, Температура и влажность, ИК пульт, Датчик яркости<br /> Вывод звука: Есть, Jack 3.5 мм<br /> Количество рядов и тип хаба: 8 разъемов T75<br /> Напряжение: 5V (4.5V~6V)<br /> Максимальная мощность: ≤ 10 Вт | 238e4031-cbb7-4107-9538-8df70738a5fe | 295f1703-e646-11e8-a208-00155d00321d | BXY08WIFI |  |  | Контроллер | Полноцветный | USB, Ethernet, WiFi
2962 | Комплект кабелей indoor | 311 | 1 | 1 | 2266 | komplekt-kabelej-indoor | Комплект кабелей indoor | Комплект кабелей indoor | [9 empty] | НДС по ставке 20% | 3187 | 0 | 1 |  | 238e4031-cbb7-4107-9538-8df70738a5fe | 919dd8a4-4e95-11e8-bedd-70188bcd111c
2826 | Модуль Q4-Pro SMD 320/160 Qiang Li (Чанг Ли) интерьерный | 302 | 1 | 1 | 2257 | modul-q4-pro-smd-320-160-qiang-li-chang-li-inter-ernyj | Модуль Q4-Pro SMD 320/160 Qiang Li (Чанг Ли) интерьерный | Модуль Q4-Pro SMD 320/160 Qiang Li (Чанг Ли) интерьерный | [8 empty] | /images/cms/data/import_files/a6/a65bc270589d11eabba200155d005023_d46541d5a92311edbbad00155d006405.jpg | НДС по ставке 20% | 1456 | 0 | 161 | SMD2020<br /> SCAN 1/20<br /> <br /> Подробно : <br /> <br><p><a href=" https://disk.yandex.ru/d/wLz5tyrMSKY1_Q" target="_blank"><strong>СКАЧАТЬ</strong></a></p><br /> | 238e4031-cbb7-4107-9538-8df70738a5fe | a65bc270-589d-11ea-bba2-00155d005023 | Q4PROIND2 | path:./images/cms/data/import_files/a6/a65bc270589d11eabba200155d005023_cb3b37d9a92311edbbad00155d006405.jpg¦alt:¦title:¦ord:1,path:./images/cms/data/import_files/a6/a65bc270589d11eabba200155d005023_cb3b3843a92311edbbad00155d006405.jpg¦alt:¦title:¦ord:1 |  |  |  |  | 24 | 2024-05-04 | 80/40 | 4 | 3840 | 800 | 320/160 | Qiang Li
2565 | HD-C35C | 293 | 1 | 1 | 2248 | hd-c35c | HD-C35C | HD-C35C | [8 empty] | /images/cms/data/import_files/41/41ced54ab2a411e9bb9900155d005023_f5ce0c8da5e711edbbad00155d006405.jpg | НДС по ставке 20% | 10927 | 0 | 0 | Максимальная загрузка: 524 288 пикселей, 1024*512.<br /> Поддерживает подключение 4G, WiFi модуля, удаленное управление через Интернет.<br /> <br /> Подробнее : <br /> <br><p><a href="https://disk.yandex.ru/i/9GYFOL572jhHKQ" target="_blank"><strong>СКАЧАТЬ</strong></a></p><br /> | 238e4031-cbb7-4107-9538-8df70738a5fe | 41ced54a-b2a4-11e9-bb99-00155d005023 | HDC35C |  |  | Контроллер | Полноцветный | Асинхронный | [13 empty] | USB, Ethernet
2778 | Контроллер Novastar MCTRL 4K | 295 | 1 | 1 | 2250 | kontroller-novastar-mctrl-4k | Контроллер Novastar MCTRL 4K | Контроллер Novastar MCTRL 4K | [8 empty] | /images/cms/data/import_files/14/143828ed280811ebbba300155d003248_403e11cea6f211edbbad00155d006405.png | НДС по ставке 20% | 413170 | 0 | 0 | Поддержка 4K x 2K@60Hz; <br /> До 9,2 млн. пикселей<br /> <br /> <br><p><a href="https://disk.yandex.ru/i/US4p3JBjjC-S8w" target="_blank"><strong>СКАЧАТЬ</strong></a></p> | 238e4031-cbb7-4107-9538-8df70738a5fe | 143828ed-2808-11eb-bba3-00155d003248 | MCTRL4K | path:./images/cms/data/import_files/14/143828ed280811ebbba300155d003248_3a00a6f5a6f211edbbad00155d006405.png¦alt:¦title:¦ord:1 |  |  | Контроллер
3067 | BX-6Q3L | 292 | 1 | 1 | 2247 | bx-6q3l | BX-6Q3L | BX-6Q3L | [8 empty] | /images/cms/data/import_files/4e/4ebe0b39e17e11ecbba800155d006405_86f0f0f7a52f11edbbac00155d006405.png | НДС по ставке 20% | 7918 | 0 | 1 | Память: 4 Gb<br /> Напряжение: 5V (3.5V-6V)<br /> Режим соединения: Ethernet, USB, 3GW(CDMA)<br /> Тип поддерживаемых модулей: Полноцветные<br /> Площадь управления: 2048*128, 1024*256, 673*384, 512*512, 256*1024<br /> Поддержка датчиков: Температура, Температура и влажность, ИК, Датчик яркости<br /> Принимающие карты: BX-V (2 шт. 50 PIN) / BX-V75 (12 шт. 15 T75) / BX-V75L (8 шт. 15 T75) | 238e4031-cbb7-4107-9538-8df70738a5fe | 4ebe0b39-e17e-11ec-bba8-00155d006405 | BX6Q3L |  |  | Контроллер | Полноцветный | USB, Ethernet
3246 | Светодиодная гирлянда SMART RGB | 311 | 1 | 1 | 2266 | svetodiodnaya-girlyanda-smart-rgb | Светодиодная гирлянда SMART RGB | Светодиодная гирлянда SMART RGB | [8 empty] | /images/cms/data/import_files/1b/1b3a25cc31f011eebbb000155d006405_564c10e8640511eebbb100155d006405.jpg | НДС по ставке 20% | 670 | 0 | 20 |  | 238e4031-cbb7-4107-9538-8df70738a5fe | 1b3a25cc-31f0-11ee-bbb0-00155d006405 | SMARTRGB | path:./images/cms/data/import_files/1b/1b3a25cc31f011eebbb000155d006405_4f1e3ad9640511eebbb100155d006405.jpg¦alt:¦title:¦ord:1,path:./images/cms/data/import_files/1b/1b3a25cc31f011eebbb000155d006405_4f1e40b9640511eebbb100155d006405.jpg¦alt:¦title:¦ord:1,path:./images/cms/data/import_files/1b/1b3a25cc31f011eebbb000155d006405_4f1e4645640511eebbb100155d006405.jpg¦alt:¦title:¦ord:1
2884 | Модуль P13.33 1R1G1B 16/32 3in1 7000 nits | 303 | 1 | 1 | 2258 | modul-p13-33-1r1g1b-16-32-3in1-7000-nits | Модуль P13.33 1R1G1B 16/32 3in1 7000 nits | Модуль P13.33 1R1G1B 16/32 3in1 7000 nits | [8 empty] | /images/cms/data/import_files/5a/5a5ecb1e456411e591693c970e8088b8_3593327ca94511edbbad00155d006405.jpg | НДС по ставке 20% | 1605 | 0 | 6 | DIP<br /> SCAN 1/2<br /> HUB08 | 238e4031-cbb7-4107-9538-8df70738a5fe | 5a5ecb1e-4564-11e5-9169-3c970e8088b8 | P13.33JH | [5 empty] | 44 | 5 | 2024-12-24 | 13.33 | 1920 | 7000 | 320/160 | JH
2738 | Светодиодный модуль LES-266 SMD3030, 1LED, 6000-6500K, 15*45° | 276 | 1 | 1 | 2231 | svetodiodnyj-modul-les-266-smd3030-1led-6000-6500k-15-45 | Светодиодный модуль LES-266 SMD3030, 1LED, 6000-6500K, 15*45° | Светодиодный модуль LES-266 SMD3030, 1LED, 6000-6500K, 15*45° | [8 empty] | /images/cms/data/import_files/33/338c3d70abba11e6beadd850e610b119_949758f797e111edbbaa00155d006405.jpg | НДС по ставке 20% | 45 | 0 | 1589 | Размер кристалла 3030<br /> Угол свечения 15*45<br /> Степень защиты IP 65<br /> Размер 38*22 мм.<br /> Рабочая температура (℃) -25～+60 <br /> 20 в ленте | 238e4031-cbb7-4107-9538-8df70738a5fe | 338c3d70-abba-11e6-bead-d850e610b119 | MJX266E | path:./images/cms/data/import_files/33/338c3d70abba11e6beadd850e610b119_8b98627e97e111edbbaa00155d006405.png¦alt:¦title:¦ord:1,path:./images/cms/data/import_files/33/338c3d70abba11e6beadd850e610b119_902fba1d97e111edbbaa00155d006405.png¦alt:¦title:¦ord:1 |  |  |  |  | 2024-02-01 | 12 | 1 | [6 empty] | 112 | тёплый белый | 6000-6500
2567 | 4G MODE | 293 | 1 | 1 | 2248 | 4g-mode | 4G MODE | 4G MODE | [8 empty] | /images/cms/data/import_files/cf/cf0e640cf5c711e7becd70188bcd111c_6d41c052a56e11edbbac00155d006405.jpg | НДС по ставке 20% | 11897 | 0 | 2 | 4G адаптер для HD контроллеров полноцветных серий | 238e4031-cbb7-4107-9538-8df70738a5fe | cf0e640c-f5c7-11e7-becd-70188bcd111c | 4GHD |  |  | Аксессуар
2783 | Карта мониторинга Novastar MON 300 | 295 | 1 | 1 | 2250 | karta-monitoringa-novastar-mon-300 | Карта мониторинга Novastar MON 300 | Карта мониторинга Novastar MON 300 | [8 empty] | /images/cms/data/import_files/38/38715cd5773311ebbba400155d003248_a5001800a6f011edbbad00155d006405.jpg | НДС по ставке 20% | 4250 | 0 | 0 | Показывает битые пиксели (используется для самодиагностики)<br /> <br /> <br><p><a href="https://disk.yandex.ru/i/xlY-U1Pjhy3DVQ" target="_blank"><strong>СКАЧАТЬ</strong></a></p> | 238e4031-cbb7-4107-9538-8df70738a5fe | 38715cd5-7733-11eb-bba4-00155d003248 | MON300 |  |  |  | Датчик
3068 | BX-5AT&G | 292 | 1 | 1 | 2247 | bx-5at-g | BX-5AT&G | BX-5AT&G | [8 empty] | /images/cms/data/import_files/01/015c18a6e0cd11ecbba800155d006405_443ac7d9a52811edbbac00155d006405.jpg | НДС по ставке 20% | 4641 | 0 | 1 | Память: 2 Mb<br /> Напряжение: 5V (4.5V~6V)<br /> Режим соединения: GPRS<br /> Тип поддерживаемых модулей: Все монохромные и двухцветные<br /> Площадь управления: Один цвет 1024*16 512*32; Два цвета 512*16 256*32<br /> Поддержка датчиков: Температура, Температура и влажность, ИК<br /> Максимальная мощность: ≤ 2 Вт | 238e4031-cbb7-4107-9538-8df70738a5fe | 015c18a6-e0cd-11ec-bba8-00155d006405 | BX-5AT&G |  |  | Контроллер | Монохромный | GPRS | [8 empty] | 1
3251 | USB накопитель 4GB Smart Buy Crown Series White | 311 | 1 | 1 | 2266 | usb-nakopitel-4gb-smart-buy-crown-series-white | USB накопитель 4GB Smart Buy Crown Series White | USB накопитель 4GB Smart Buy Crown Series White | [9 empty] | НДС по ставке 20% | 373 | 0 | 19 |  | 238e4031-cbb7-4107-9538-8df70738a5fe | ccaf703b-927a-11ee-bbb1-00155d006405
2885 | Модуль Q8-Pro SMD 320/160 Qiang Li (Чанг Ли) уличный (1/5 scan) | 303 | 1 | 1 | 2258 | modul-q8-pro-smd-320-160-qiang-li-chang-li-ulichnyj-1-5-scan | Модуль Q8-Pro SMD 320/160 Qiang Li (Чанг Ли) уличный (1/5 scan) | Модуль Q8-Pro SMD 320/160 Qiang Li (Чанг Ли) уличный (1/5 scan) | [8 empty] | /images/cms/data/import_files/dd/dd4e2a77510411ecbba500155d003248_6c7584e9a94c11edbbad00155d006405.jpg | НДС по ставке 20% | 1594 | 0 | 3 | SMD3535<br /> SCAN 1/5<br /> <br /> Подробно : <br><p><a href="https://disk.yandex.ru/d/_o8UjryB6a36nQ" target="_blank"><strong>СКАЧАТЬ</strong></a></p> | 238e4031-cbb7-4107-9538-8df70738a5fe | dd4e2a77-5104-11ec-bba5-00155d003248 | Q8PROOUT2 | path:./images/cms/data/import_files/dd/dd4e2a77510411ecbba500155d003248_62456756a94c11edbbad00155d006405.jpg¦alt:¦title:¦ord:1,path:./images/cms/data/import_files/dd/dd4e2a77510411ecbba500155d003248_63493429a94c11edbbad00155d006405.jpg¦alt:¦title:¦ord:1 |  |  |  |  | 44 | 2024-05-04 | 40/20 | 8 | 3840 | 5500 | 320/160 | Qiang Li
2750 | Светодиодный модуль RSH-863 SMD2835, 3LED, 4000K, 160° | 276 | 1 | 1 | 2231 | svetodiodnyj-modul-rsh-863-smd2835-3led-4000k-160 | Светодиодный модуль RSH-863 SMD2835, 3LED, 4000K, 160° | Светодиодный модуль RSH-863 SMD2835, 3LED, 4000K, 160° | [8 empty] | /images/cms/data/import_files/5d/5d0c5f51761311edbba900155d006405_18c283b097eb11edbbaa00155d006405.png | НДС по ставке 20% | 13 | 0 | 230 | Размер кристалла 2835<br /> Угол свечения 160<br /> Степень защиты IP 65<br /> Размер 70*13.6*5.2 мм.<br /> Рабочая температура (℃) -25～+60 <br /> 20 в ленте, в упаковке 200 | 238e4031-cbb7-4107-9538-8df70738a5fe | 5d0c5f51-7613-11ed-bba9-00155d006405 | ML863TAW | path:./images/cms/data/import_files/5d/5d0c5f51761311edbba900155d006405_0f2adc5597eb11edbbaa00155d006405.jpg¦alt:¦title:¦ord:1,path:./images/cms/data/import_files/5d/5d0c5f51761311edbba900155d006405_14dbbcac97eb11edbbaa00155d006405.png¦alt:¦title:¦ord:1 |  |  |  |  | 0.72 | 12 | 3 | [6 empty] | 80 | тёплый белый | 4000
2867 | Модуль Q2,5-Eco SMD 320/160 Qiang Li (Чанг Ли) интерьерный | 302 | 1 | 1 | 2257 | modul-q2-5-eco-smd-320-160-qiang-li-chang-li-inter-ernyj | Модуль Q2,5-Eco SMD 320/160 Qiang Li (Чанг Ли) интерьерный | Модуль Q2,5-Eco SMD 320/160 Qiang Li (Чанг Ли) интерьерный | [8 empty] | /images/cms/data/import_files/f5/f5fedf623b8a11e7beb770188bcd111c_e94bd4dfa91511edbbad00155d006405.jpg | НДС по ставке 20% | 1860 | 0 | 19 | SMD2020<br /> SCAN 1/32<br /> без маски<br /> <br /> Подробно : <br><p><a href=" https://disk.yandex.ru/d/B3FqGd-6e5XGTw" target="_blank"><strong>СКАЧАТЬ</strong></a></p><br /> | 238e4031-cbb7-4107-9538-8df70738a5fe | f5fedf62-3b8a-11e7-beb7-70188bcd111c | Q2,5ECOIND2 | path:./images/cms/data/import_files/f5/f5fedf623b8a11e7beb770188bcd111c_dd37bf8ea91511edbbad00155d006405.jpg¦alt:¦title:¦ord:1,path:./images/cms/data/import_files/f5/f5fedf623b8a11e7beb770188bcd111c_e083bafaa91511edbbad00155d006405.jpg¦alt:¦title:¦ord:1 |  |  |  |  | 24 | 2024-05-04 | 128/64 | 2024-05-02 | 1920 | 800 | 320/160 | Qiang Li
2583 | Видеопроцессор HD-VP1220 | 293 | 1 | 1 | 2248 | videoprocessor-hd-vp1220 | Видеопроцессор HD-VP1220 | Видеопроцессор HD-VP1220 | [8 empty] | /images/cms/data/import_files/6d/6df0c0fca27711ebbba400155d003248_696f71d3a6b011edbbad00155d006405.png | НДС по ставке 20% | 67977 | 0 | 0 | Разрешение: VESA standard, PC to 1920x1080, HD to 1080p<br /> ≤3840×2160@60Hz<br /> Подробно : <br /> <br><p><a href="https://disk.yandex.ru/i/ORVtRayxu6IjFA" target="_blank"><strong>СКАЧАТЬ</strong></a></p><br /> | 238e4031-cbb7-4107-9538-8df70738a5fe | 6df0c0fc-a277-11eb-bba4-00155d003248 | HD-VP1220 |  |  | Видеопроцессор | Полноцветный | Синхронный
2786 | Модуль 4G | 295 | 1 | 1 | 2250 | modul-4g | Модуль 4G | Модуль 4G | [8 empty] | /images/cms/data/import_files/43/4329d9b3e1e611eabba300155d003248_2fcf865aa6f911edbbad00155d006405.jpg | НДС по ставке 20% | 11684 | 0 | 0 | Модуль для управления Taurus по 4G<br /> <br /> Размер : 147x91x37<br /> Вес : 125 гр<br /> Вес : 267<br /> Количество в коробке : 1<br /> <br /> Подробно : <br><p><a href="https://disk.yandex.ru/i/JMEHO5peS5qg6Q" target="_blank"><strong>СКАЧАТЬ</strong></a></p> | 238e4031-cbb7-4107-9538-8df70738a5fe | 4329d9b3-e1e6-11ea-bba3-00155d003248 | NOVA4G |  |  |  | Аксессуар
2752 | Светодиодный модуль LES-268 SMD2835, 3LED, 9000-11000K, 10*65˚, 2.5W | 276 | 1 | 1 | 2231 | svetodiodnyj-modul-les-268-smd2835-3led-9000-11000k-10-65-2-5w | Светодиодный модуль LES-268 SMD2835, 3LED, 9000-11000K, 10*65˚, 2.5W | Светодиодный модуль LES-268 SMD2835, 3LED, 9000-11000K, 10*65˚, 2.5W | [8 empty] | /images/cms/data/import_files/23/23823d6cf69111e7bece70188bcd111c_0acfcb3497e311edbbaa00155d006405.jpg | НДС по ставке 20% | 46 | 0 | 2791 | Размер кристалла 2835<br /> Угол свечения 10*65<br /> Степень защиты IP 65<br /> Размер 71*20 мм.<br /> Рабочая температура (℃) -25～+60 <br /> 20 в ленте | 238e4031-cbb7-4107-9538-8df70738a5fe | 23823d6c-f691-11e7-bece-70188bcd111c | MOX268E | path:./images/cms/data/import_files/23/23823d6cf69111e7bece70188bcd111c_02f5d77697e311edbbaa00155d006405.png¦alt:¦title:¦ord:1,path:./images/cms/data/import_files/23/23823d6cf69111e7bece70188bcd111c_07fd43f897e311edbbaa00155d006405.png¦alt:¦title:¦ord:1 |  |  |  |  | 2024-05-02 | 12 | 3 | [6 empty] | 220 | холодный белый | 9000-11000
2869 | Светодиодный модуль QIANGLI, Q2,5-PRO (320*160),indoor | 302 | 1 | 1 | 2257 | svetodiodnyj-modul-qiangli-q2-5-pro-320-160-indoor | Светодиодный модуль QIANGLI, Q2,5-PRO (320*160),indoor | Светодиодный модуль QIANGLI, Q2,5-PRO (320*160),indoor | [8 empty] | /images/cms/data/import_files/3d/3dbe3f40cc2811eabba300155d003248_b88a8414a91711edbbad00155d006405.jpg | НДС по ставке 20% | 2231 | 0 | 225 | SMD2020<br /> SCAN 1/32<br /> без маски<br /> <br /> Подробно : <br><p><a href=" https://disk.yandex.ru/d/X2G8VrWVWC4JLg" target="_blank"><strong>СКАЧАТЬ</strong></a></p> | 238e4031-cbb7-4107-9538-8df70738a5fe | 3dbe3f40-cc28-11ea-bba3-00155d003248 | Q2,5PROIND1 | path:./images/cms/data/import_files/3d/3dbe3f40cc2811eabba300155d003248_ad13b11da91711edbbad00155d006405.jpg¦alt:¦title:¦ord:1,path:./images/cms/data/import_files/3d/3dbe3f40cc2811eabba300155d003248_b262ee70a91711edbbad00155d006405.jpg¦alt:¦title:¦ord:1 |  |  |  |  | 24 | 2024-05-04 | 128/64 | 2024-05-02 | 3840 | 800 | 320/160 | Qiang Li
2601 | HD-C15C | 293 | 1 | 1 | 2248 | hd-c15c | HD-C15C | HD-C15C | [8 empty] | /images/cms/data/import_files/e2/e25c675fb2a311e9bb9900155d005023_68721630a5db11edbbad00155d006405.jpg | НДС по ставке 20% | 8312 | 0 | 0 | 384*320 точек<br /> Ппамять 4GB<br /> <br /> Подробнее: <br /> <br><p><a href="https://disk.yandex.ru/i/2x412re0z-tYYA" target="_blank"><strong>СКАЧАТЬ</strong></a></p><br /> | 238e4031-cbb7-4107-9538-8df70738a5fe | e25c675f-b2a3-11e9-bb99-00155d005023 | HDC15C |  |  | Контроллер | Полноцветный | Асинхронный | [13 empty] | USB, Ethernet
3070 | BX-DC | 292 | 1 | 1 | 2247 | bx-dc | BX-DC | BX-DC | [8 empty] | /images/cms/data/import_files/39/39254b56d6f711eabba300155d003248_306f172ca53111edbbac00155d006405.png | НДС по ставке 20% | 2550 | 0 | 7 | Память: 2 Mb<br /> Напряжение: 5V (4.5V~6V)<br /> Режим соединения: ИК пульт (предустановлен)<br /> Тип поддерживаемых модулей: Все монохромные и двухцветные<br /> Площадь управления: 960*48<br /> Максимальная мощность: ≤1 Вт | 238e4031-cbb7-4107-9538-8df70738a5fe | 39254b56-d6f7-11ea-bba3-00155d003248 | BX-DC | path:./images/cms/data/import_files/39/39254b56d6f711eabba300155d003248_1d76d5d6a53111edbbac00155d006405.png¦alt:¦title:¦ord:1 |  | Контроллер | Монохромный | RS232
2755 | Светодиодный модуль LES-292 SMD2835, 1LED, 7000-8000K, 160° | 276 | 1 | 1 | 2231 | svetodiodnyj-modul-les-292-smd2835-1led-7000-8000k-160 | Светодиодный модуль LES-292 SMD2835, 1LED, 7000-8000K, 160° | Светодиодный модуль LES-292 SMD2835, 1LED, 7000-8000K, 160° | [8 empty] | /images/cms/data/import_files/79/79db236dd07411e8a20500155d00321d_dcb2bbb697e311edbbaa00155d006405.jpg | НДС по ставке 20% | 18 | 0 | 8896 | Размер кристалла 2835<br /> Угол свечения 160<br /> Степень защиты IP 65<br /> Размер 10*1*11.9 мм.<br /> Рабочая температура (℃) -25～+60 <br /> 20 в ленте | 238e4031-cbb7-4107-9538-8df70738a5fe | 79db236d-d074-11e8-a205-00155d00321d | MKX292B | path:./images/cms/data/import_files/79/79db236dd07411e8a20500155d00321d_c4a92a8e97e311edbbaa00155d006405.png¦alt:¦title:¦ord:1,path:./images/cms/data/import_files/79/79db236dd07411e8a20500155d00321d_ccb76c1f97e311edbbaa00155d006405.png¦alt:¦title:¦ord:1,path:./images/cms/data/import_files/79/79db236dd07411e8a20500155d00321d_ccb76c8997e311edbbaa00155d006405.png¦alt:¦title:¦ord:1,path:./images/cms/data/import_files/79/79db236dd07411e8a20500155d00321d_d6dbc01097e311edbbaa00155d006405.png¦alt:¦title:¦ord:1 |  |  |  |  | 0.36 | 12 | 1 | [6 empty] | 35 | нейтральный белый | 7000-8000
2872 | Светодиодный модуль QIANGLI, Q3,07-PRO (320*160),indoor б/маски | 302 | 1 | 1 | 2257 | svetodiodnyj-modul-qiangli-q3-07-pro-320-160-indoor-b-maski | Светодиодный модуль QIANGLI, Q3,07-PRO (320*160),indoor б/маски | Светодиодный модуль QIANGLI, Q3,07-PRO (320*160),indoor б/маски | [8 empty] | /images/cms/data/import_files/95/95ae9f39357411ecbba500155d003248_4450a95ba91f11edbbad00155d006405.jpg | НДС по ставке 20% | 2008 | 0 | 1607 | SMD2020<br /> SCAN 1/26<br /> без маски<br /> <br /> Подробно : <br /> <br><p><a href=" https://disk.yandex.ru/d/OGi_qJH0v8yhBg" target="_blank"><strong>СКАЧАТЬ</strong></a></p><br /> | 238e4031-cbb7-4107-9538-8df70738a5fe | 95ae9f39-3574-11ec-bba5-00155d003248 | Q3,07PROIND1 | path:./images/cms/data/import_files/95/95ae9f39357411ecbba500155d003248_3b39c54fa91f11edbbad00155d006405.jpg¦alt:¦title:¦ord:1,path:./images/cms/data/import_files/95/95ae9f39357411ecbba500155d003248_3b39c5b9a91f11edbbad00155d006405.jpg¦alt:¦title:¦ord:1 |  |  |  |  | 22 | 2024-05-04 | 104/52 | 2024-07-03 | 3840 | 700 | 320/160 | Qiang Li
2625 | Brightness sensor HD RGB | 293 | 1 | 1 | 2248 | brightness-sensor-hd-rgb | Brightness sensor HD RGB | Brightness sensor HD RGB | [8 empty] | /images/cms/data/import_files/02/02c5abb1cbdc11e5be8970188bcd111c_7c4cd84da56f11edbbac00155d006405.png | НДС по ставке 20% | 1796 | 0 | 0 | Датчик яркости для полноцветных контроллеров HD-S107 | 238e4031-cbb7-4107-9538-8df70738a5fe | 02c5abb1-cbdc-11e5-be89-70188bcd111c | HDBRSRS107 |  |  | Датчик
2807 | Передающая карта Novastar MSD 600 | 295 | 1 | 1 | 2250 | peredayuwaya-karta-novastar-msd-600 | Передающая карта Novastar MSD 600 | Передающая карта Novastar MSD 600 | [8 empty] | /images/cms/data/import_files/37/37a1f618d5be11e8a20500155d00321d_972f813ca6fb11edbbad00155d006405.jpg | НДС по ставке 20% | 27085 | 0 | 20 | 2048*1152,1920*1200,2560*960;4 выхода<br /> <br /> Размер : 147x91x37<br /> Вес : 548 гр<br /> Количество в коробке : 1<br /> <br /> Подробно : <br><p><a href="https://disk.yandex.ru/i/mFKrA0u46NymCQ" target="_blank"><strong>СКАЧАТЬ</strong></a></p> | 238e4031-cbb7-4107-9538-8df70738a5fe | 37a1f618-d5be-11e8-a205-00155d00321d | MSD600-1 |  |  |  | Контроллер
3071 | BX-5M4 (E+U) | 292 | 1 | 1 | 2247 | bx-5m4-e-u | BX-5M4 (E+U) | BX-5M4 (E+U) | [8 empty] | /images/cms/data/import_files/61/61f3cc97552511e59f203c970e8088b8_25a1c16fa52b11edbbac00155d006405.jpeg | НДС по ставке 20% | 4331 | 0 | 1 | Память: 2 Mb<br /> Напряжение: 5V (4.5V~6V)<br /> Режим соединения: Ethernet<br /> Тип поддерживаемых модулей: Все монохромные и двухцветные<br /> Площадь управления: Один цвет 2048*64 1024*128 672*192 512*256; Два цвета 1024*64 512*128 336*192 256*256<br /> Поддержка датчиков: Температура, Температура и влажность, ИК<br /> Максимальная мощность: ≤1.8 Вт | 238e4031-cbb7-4107-9538-8df70738a5fe | 61f3cc97-5525-11e5-9f20-3c970e8088b8 | BX5M4 |  |  | Контроллер | Монохромный | USB, Ethernet
2763 | Светодиодный модуль LES-257 SMD2835, 3LED, 9000-11000K, 170° | 276 | 1 | 1 | 2231 | svetodiodnyj-modul-les-257-smd2835-3led-9000-11000k-170 | Светодиодный модуль LES-257 SMD2835, 3LED, 9000-11000K, 170° | Светодиодный модуль LES-257 SMD2835, 3LED, 9000-11000K, 170° | [8 empty] | /images/cms/data/import_files/9e/9e1f96a41d1511e8bedb70188bcd111c_c946b88297dc11edbbaa00155d006405.jpg | НДС по ставке 20% | 46 | 0 | 10 | Размер кристалла 2835<br /> Угол свечения 170<br /> Степень защиты IP 65<br /> Размер 78*19 мм.<br /> Рабочая температура (℃) -25～+60 <br /> 20 в ленте, в упаковке 100 | 238e4031-cbb7-4107-9538-8df70738a5fe | 9e1f96a4-1d15-11e8-bedb-70188bcd111c | MBX257BC | path:./images/cms/data/import_files/9e/9e1f96a41d1511e8bedb70188bcd111c_c34e58c197dc11edbbaa00155d006405.png¦alt:¦title:¦ord:1,path:./images/cms/data/import_files/9e/9e1f96a41d1511e8bedb70188bcd111c_c891758697dc11edbbaa00155d006405.png¦alt:¦title:¦ord:1 |  |  |  |  | 2024-05-01 | 12 | 3 | [6 empty] | 180 | холодный белый | 9000-11000
2626 | Видеопроцессор HD-VP210 | 293 | 1 | 1 | 2248 | videoprocessor-hd-vp210 | Видеопроцессор HD-VP210 | Видеопроцессор HD-VP210 | [8 empty] | /images/cms/data/import_files/aa/aadb21b2ce4211e9bb9900155d005023_f80db4c9a6b011edbbad00155d006405.png | НДС по ставке 20% | 16171 | 0 | 4 | HD-VP210 - это мощный контроллер 3-в 1, загрузка составляет 1,3 миллиона пикселей, max ширина - 3840 пикселей, max высота - 1920 пикселей, воспроизведение с U- диска, многоканальный ввод видеосигнала, произвольное переключение. <br /> <br /> Подробнее : <br><p><a href="https://disk.yandex.ru/i/CoGZM2s40Pv0jA" target="_blank"><strong>СКАЧАТЬ</strong></a></p><br /> | 238e4031-cbb7-4107-9538-8df70738a5fe | aadb21b2-ce42-11e9-bb99-00155d005023 | HDVP210 | path:./images/cms/data/import_files/aa/aadb21b2ce4211e9bb9900155d005023_af0111eea6b011edbbad00155d006405.jpg¦alt:¦title:¦ord:1 |  | Видеопроцессор | Полноцветный | Синхронный
2852 | Датчик яркости NS060 | 295 | 1 | 1 | 2250 | datchik-yarkosti-ns060 | Датчик яркости NS060 | Датчик яркости NS060 | [8 empty] | /images/cms/data/import_files/51/51ef0f9b4f0511eabba200155d005023_e2f5e8d5a6ee11edbbad00155d006405.jpg | НДС по ставке 20% | 9348 | 0 | 0 | Для автоматического регулирования яркости экрана<br /> <br /> <br><p><a href="https://disk.yandex.ru/i/-xn6YgBQ0EJtsQ" target="_blank"><strong>СКАЧАТЬ</strong></a></p> | 238e4031-cbb7-4107-9538-8df70738a5fe | 51ef0f9b-4f05-11ea-bba2-00155d005023 | NS060 |  |  |  | Датчик
2948 | Светодиодный модуль QIANGLI, Q5-ECO (320*160),outdoor | 303 | 1 | 1 | 2258 | svetodiodnyj-modul-qiangli-q5-eco-320-160-outdoor | Светодиодный модуль QIANGLI, Q5-ECO (320*160),outdoor | Светодиодный модуль QIANGLI, Q5-ECO (320*160),outdoor | [8 empty] | /images/cms/data/import_files/bc/bc73be26780111eabba200155d005023_3fc0fd95a95011edbbad00155d006405.jpg | НДС по ставке 20% | 1520 | 0 | 0 | SMD2525<br /> SCAN 1/8<br /> <br /> Подробно : <br><p><a href=" https://disk.yandex.ru/d/wxOWM_vmdFofmw" target="_blank"><strong>СКАЧАТЬ</strong></a></p> | 238e4031-cbb7-4107-9538-8df70738a5fe | bc73be26-7801-11ea-bba2-00155d005023 | Q5ECOOUT1 | path:./images/cms/data/import_files/bc/bc73be26780111eabba200155d005023_36c6a4e0a95011edbbad00155d006405.jpg¦alt:¦title:¦ord:1,path:./images/cms/data/import_files/bc/bc73be26780111eabba200155d005023_36c6a54aa95011edbbad00155d006405.jpg¦alt:¦title:¦ord:1 |  |  |  |  | 43 | 2024-05-04 | 64/32 | 5 | 1920 | 5500 | 320/160 | Qiang Li
3072 | BX-Y04 (WIFI) | 292 | 1 | 1 | 2247 | bx-y04-wifi | BX-Y04 (WIFI) | BX-Y04 (WIFI) | [8 empty] | /images/cms/data/import_files/29/295f1701e64611e8a20800155d00321d_5a714aaba53511edbbac00155d006405.jpg | НДС по ставке 20% | 7362 | 0 | 0 | Память: 4 Gb<br /> Внешняя память: Max 256 Gb<br /> Конфигурация оборудования: Процессор dual-core 1GHz, 512MB DRAM<br /> Площадь управления: 64K: 512*128 (W≤1024, H≤256)<br /> Режим соединения: WiFi, Ethernet, USB-port, iLEDCloud<br /> Тип поддерживаемых модулей: Полноцветные<br /> Поддержка датчиков: Температура, Температура и влажность, ИК пульт, Датчик яркости<br /> Вывод звука: Есть, Jack 3.5 мм<br /> Количество рядов и тип хаба: 4 разъема T75<br /> Напряжение: 5V (4.5V~6V)<br /> Максимальная мощность: ≤ 10 Вт | 238e4031-cbb7-4107-9538-8df70738a5fe | 295f1701-e646-11e8-a208-00155d00321d | BXY04WIFI |  |  | Контроллер | Полноцветный | USB, Ethernet, WiFi
2632 | HD-R512 | 293 | 1 | 1 | 2248 | hd-r512 | HD-R512 | HD-R512 | [8 empty] | /images/cms/data/import_files/7a/7a87e437691611eabba200155d005023_945276c3a62411edbbad00155d006405.png | НДС по ставке 20% | 1807 | 0 | 0 | Максимальная загрузка 260,000 точек (512*512)<br /> <br /> Подробнее : <br><p><a href="https://disk.yandex.ru/i/1__nSOEaS4DDpg" target="_blank"><strong>СКАЧАТЬ</strong></a></p> | 238e4031-cbb7-4107-9538-8df70738a5fe | 7a87e437-6916-11ea-bba2-00155d005023 | HDR512 |  |  | Принимающая карта | [15 empty] | Ethernet
2955 | Светодиодный модуль QIANGLI, Q6-(192*192),outdoor | 303 | 1 | 1 | 2258 | svetodiodnyj-modul-qiangli-q6-192-192-outdoor | Светодиодный модуль QIANGLI, Q6-(192*192),outdoor | Светодиодный модуль QIANGLI, Q6-(192*192),outdoor | [8 empty] | /images/cms/data/import_files/bf/bfb91b53e38b11eabba300155d003248_e8222ea8a95011edbbad00155d006405.jpg | НДС по ставке 20% | 1276 | 0 | 5 | SMD2727<br /> SCAN 1/8<br /> <br /> Подробно : <br><p><a href=" https://disk.yandex.ru/d/yaIF_nU3XtGCNQ" target="_blank"><strong>СКАЧАТЬ</strong></a></p> | 238e4031-cbb7-4107-9538-8df70738a5fe | bfb91b53-e38b-11ea-bba3-00155d003248 | Q6ECOOUT1 | path:./images/cms/data/import_files/bf/bfb91b53e38b11eabba300155d003248_e20f70d5a95011edbbad00155d006405.jpg¦alt:¦title:¦ord:1,path:./images/cms/data/import_files/bf/bfb91b53e38b11eabba300155d003248_e7632f00a95011edbbad00155d006405.jpg¦alt:¦title:¦ord:1 |  |  |  |  | 35 | 2024-05-04 | 32/32 | 6 | 1920 | 5000 | 192/192 | Qiang Li
3073 | BX-X-W3L (WIFI+U) | 292 | 1 | 1 | 2247 | bx-x-w3l-wifi-u | BX-X-W3L (WIFI+U) | BX-X-W3L (WIFI+U) | [8 empty] | /images/cms/data/import_files/29/295f16fbe64611e8a20800155d00321d_3a7a0506a53411edbbac00155d006405.png | НДС по ставке 20% | 1203 | 0 | 0 | Память: 2 Mb<br /> Напряжение: 5V (3.5V~6V)<br /> Режим соединения: USB, WiFi<br /> Тип поддерживаемых модулей: Все монохромные и двухцветные<br /> Площадь управления: Один цвет 64K: 3200*16 2048*32 1344*48; Два цвета 32K: 1600*16 1024*32 672*48<br /> Количество рядов и тип хаба: 3 разъема T12; 1 разъем T08<br /> Поддержка датчиков: Температура, Температура и влажность, ИК<br /> Максимальная мощность: ≤2 Вт | 238e4031-cbb7-4107-9538-8df70738a5fe | 295f16fb-e646-11e8-a208-00155d00321d | BXXW3L |  |  | Контроллер | Монохромный | USB, WiFi
3227 | BX-Y04 | 292 | 1 | 1 | 2247 | bx-y04 | BX-Y04 | BX-Y04 | [8 empty] | /images/cms/data/import_files/29/295f16ffe64611e8a20800155d00321d_09b41fbe060011eebbb000155d006405.png | НДС по ставке 20% | 6587 | 0 | 0 | Память: 4 Gb<br /> Внешняя память: Max 256 Gb<br /> Конфигурация оборудования: Процессор dual-core 1GHz, 512MB DRAM<br /> Площадь управления: 64K: 512*128 (W≤1024, H≤256)<br /> Режим соединения: Ethernet, USB-port, iLEDCloud<br /> Тип поддерживаемых модулей: Полноцветные<br /> Поддержка датчиков: Температура, Температура и влажность, ИК пульт, Датчик яркости<br /> Вывод звука: Есть, Jack 3.5 мм<br /> Количество рядов и тип хаба: 4 разъема T75<br /> Напряжение: 5V (4.5V~6V)<br /> Максимальная мощность: ≤ 10 Вт<br /> <br /> | 238e4031-cbb7-4107-9538-8df70738a5fe | 295f16ff-e646-11e8-a208-00155d00321d | BXY04 |  |  | Контроллер | Полноцветный | USB, Ethernet
2940 | Светодиодный модуль QIANGLI, Q2-PRO (320*160),indoor | 302 | 1 | 1 | 2257 | svetodiodnyj-modul-qiangli-q2-pro-320-160-indoor | Светодиодный модуль QIANGLI, Q2-PRO (320*160),indoor | Светодиодный модуль QIANGLI, Q2-PRO (320*160),indoor | [8 empty] | /images/cms/data/import_files/3c/3c0ed7461dd711ebbba300155d003248_4e3a664ca92211edbbad00155d006405.jpg | НДС по ставке 20% | 3055 | 0 | 0 | SMD1515<br /> SCAN 1/40<br /> без маски<br /> <br /> Подробно : <br><p><a href=" https://disk.yandex.ru/d/GsO-TgpVVVnP-Q" target="_blank"><strong>СКАЧАТЬ</strong></a></p> | 238e4031-cbb7-4107-9538-8df70738a5fe | 3c0ed746-1dd7-11eb-bba3-00155d003248 | Q2-PROIND1 | path:./images/cms/data/import_files/3c/3c0ed7461dd711ebbba300155d003248_45c7e2dca92211edbbad00155d006405.jpg¦alt:¦title:¦ord:1,path:./images/cms/data/import_files/3c/3c0ed7461dd711ebbba300155d003248_4a4780aca92211edbbad00155d006405.jpg¦alt:¦title:¦ord:1 |  |  |  |  | 23 | 2024-05-04 | 160/80 | 2 | 3840 | 600 | 320/160 | Qiang Li
2861 | Видео процессор VX1000 | 295 | 1 | 1 | 2250 | video-processor-vx1000 | Видео процессор VX1000 | Видео процессор VX1000 | [8 empty] | /images/cms/data/import_files/1a/1a541bf1a11211ecbba500155d003248_7524380fa6ec11edbbad00155d006405.jpg | НДС по ставке 20% | 183750 | 0 | 0 | Отправл контрол+видеопроц<br /> 6,5 млн пикс.<br /> подерж 3-х окон, 10 портов<br /> <br /> Размер : 720x460x320<br /> Вес : 1200 гр<br /> Производитель : Novastar<br /> Количество в коробке : 1<br /> <br /> Подробно : <br><p><a href="https://disk.yandex.ru/i/h7U3xeSK7UDqDw" target="_blank"><strong>СКАЧАТЬ</strong></a></p> | 238e4031-cbb7-4107-9538-8df70738a5fe | 1a541bf1-a112-11ec-bba5-00155d003248 | NOVAVX1000 |  |  |  | Видео процессор
2973 | Светодиодный модуль QIANGLI, Q4-Eco (320*160),outdoor | 303 | 1 | 1 | 2258 | svetodiodnyj-modul-qiangli-q4-eco-320-160-outdoor | Светодиодный модуль QIANGLI, Q4-Eco (320*160),outdoor | Светодиодный модуль QIANGLI, Q4-Eco (320*160),outdoor | [8 empty] | /images/cms/data/import_files/91/916ce60d66d211ebbba400155d003248_501abfeda94f11edbbad00155d006405.jpg | НДС по ставке 20% | 1955 | 0 | 0 | SMD2525<br /> SCAN 1/10<br /> <br /> Подробно : <br><p><a href=" https://disk.yandex.ru/d/1dxmxOgTU5MM-A" target="_blank"><strong>СКАЧАТЬ</strong></a></p> | 238e4031-cbb7-4107-9538-8df70738a5fe | 916ce60d-66d2-11eb-bba4-00155d003248 | Q4ECOOUT1 | path:./images/cms/data/import_files/91/916ce60d66d211ebbba400155d003248_4bb3151aa94f11edbbad00155d006405.jpg¦alt:¦title:¦ord:1 |  |  |  |  | 47 | 2024-05-04 | 80/40 | 4 | 1920 | 5500 | 320/160 | Qiang Li
3005 | Модуль Q4-Eco SMD 320/160 Qiang Li (Чанг Ли), уличный | 303 | 1 | 1 | 2258 | modul-q4-eco-smd-320-160-qiang-li-chang-li-ulichnyj | Модуль Q4-Eco SMD 320/160 Qiang Li (Чанг Ли), уличный | Модуль Q4-Eco SMD 320/160 Qiang Li (Чанг Ли), уличный | [8 empty] | /images/cms/data/import_files/a2/a276a9f5d17111eabba300155d003248_926cde5da94711edbbad00155d006405.jpg | НДС по ставке 20% | 1955 | 0 | 11 | SMD2525<br /> SCAN 1/10<br /> <br /> Подробно : <br><p><a href=" https://disk.yandex.ru/d/1dxmxOgTU5MM-A" target="_blank"><strong>СКАЧАТЬ</strong></a></p> | 238e4031-cbb7-4107-9538-8df70738a5fe | a276a9f5-d171-11ea-bba3-00155d003248 | Q4ECOOUT2 | path:./images/cms/data/import_files/a2/a276a9f5d17111eabba300155d003248_8e2d9930a94711edbbad00155d006405.jpg¦alt:¦title:¦ord:1 |  |  |  |  | 47 | 2024-05-04 | 80/40 | 4 | 1920 | 5500 | 320/160 | Qiang Li
2956 | Светодиодный модуль QIANGLI, Q1,66-PRO (320*160),indoor | 302 | 1 | 1 | 2257 | svetodiodnyj-modul-qiangli-q1-66-pro-320-160-indoor | Светодиодный модуль QIANGLI, Q1,66-PRO (320*160),indoor | Светодиодный модуль QIANGLI, Q1,66-PRO (320*160),indoor | [8 empty] | /images/cms/data/import_files/78/78bb13886be011edbba900155d006405_b3d7a0e8a92611edbbad00155d006405.jpg | НДС по ставке 20% | 4568 | 0 | 0 | SMD1515 <br /> SCAN 1/43<br /> <br /> Подробно : <br><p><a href=" https://disk.yandex.ru/d/btSxzlUOAnjg1A" target="_blank"><strong>СКАЧАТЬ</strong></a></p> | 238e4031-cbb7-4107-9538-8df70738a5fe | 78bb1388-6be0-11ed-bba9-00155d006405 | Q1,66PROIND1 | path:./images/cms/data/import_files/78/78bb13886be011edbba900155d006405_aaf06776a92611edbbad00155d006405.jpg¦alt:¦title:¦ord:1,path:./images/cms/data/import_files/78/78bb13886be011edbba900155d006405_aaf067e0a92611edbbad00155d006405.jpg¦alt:¦title:¦ord:1 |  |  |  |  | 23 | 2024-05-04 | 172/86 | 1.66 | 3840 | 600 | 320/160 | Qiang Li
2647 | HD-A6L | 293 | 1 | 1 | 2248 | hd-a6 | HD-A6 | HD-A6 | [8 empty] | /images/cms/data/import_files/7e/7ea7e903b2a311e9bb9900155d005023_e8dd2b4ea57511edbbac00155d006405.jpg | НДС по ставке 20% | 37707 | 0 | 4 | Управление асинхронное/синхронное<br /> 100M/1000M RJ45 Ethernet, Wi-Fi, 3G/4G, LAN, USB вход<br /> Поддерживаемые разрешения: 2.3 млн. пикс. (1920*1200)<br /> Максимальное разрешение по ширине 16384 пикселей<br /> Максимальное разрешение по высоте 4096 пикселей<br /> Объем памяти 8 Гб<br /> <br /> Подробнее: <br /> <br><p><a href="https://disk.yandex.ru/i/F3AhqcsMS_amSw" target="_blank"><strong>СКАЧАТЬ</strong></a></p><br /> <br /> | 238e4031-cbb7-4107-9538-8df70738a5fe | 7ea7e903-b2a3-11e9-bb99-00155d005023 | HDA6 | path:./images/cms/data/import_files/7e/7ea7e903b2a311e9bb9900155d005023_e8dd2ae4a57511edbbac00155d006405.jpg¦alt:¦title:¦ord:1 |  | Контроллер | Полноцветный | DUAL MODE | [13 empty] | USB, WiFi, Ethernet
2879 | Асинхронный контроллер TB50 | 295 | 1 | 1 | 2250 | asinhronnyj-kontroller-tb50 | Асинхронный контроллер TB50 | Асинхронный контроллер TB50 | [8 empty] | /images/cms/data/import_files/2e/2e4e848171f811ecbba500155d003248_db5f11caa6e811edbbad00155d006405.jpg | НДС по ставке 20% | 41425 | 0 | 0 | Т6 в корпусе<br /> <br /> Степень защиты : IP20<br /> Размер : 159x105x40<br /> Производитель : Novastar<br /> Количество в коробке : 1<br /> <br /> Подробно : <br><p><a href="https://disk.yandex.ru/i/2OVCDMZ6wX_AdQ" target="_blank"><strong>СКАЧАТЬ</strong></a></p> | 238e4031-cbb7-4107-9538-8df70738a5fe | 2e4e8481-71f8-11ec-bba5-00155d003248 | NOVATB50 | path:./images/cms/data/import_files/2e/2e4e848171f811ecbba500155d003248_d2540a3da6e811edbbad00155d006405.jpg¦alt:¦title:¦ord:1,path:./images/cms/data/import_files/2e/2e4e848171f811ecbba500155d003248_d2540ab9a6e811edbbad00155d006405.jpg¦alt:¦title:¦ord:1 |  |  | Контроллер
2842 | Светодиодный модуль RSH-863 SMD2835, 3LED, 10000K, 160° | 276 | 1 | 1 | 2231 | svetodiodnyj-modul-rsh-863-smd2835-3led-10000k-160 | Светодиодный модуль RSH-863 SMD2835, 3LED, 10000K, 160° | Светодиодный модуль RSH-863 SMD2835, 3LED, 10000K, 160° | [8 empty] | /images/cms/data/import_files/d5/d5b9996c761311edbba900155d006405_d9f671bc97ea11edbbaa00155d006405.png | НДС по ставке 20% | 13 | 0 | 3750 | Размер кристалла 2835<br /> Угол свечения 160<br /> Степень защиты IP 65<br /> Размер 70*13.6*5.2 мм.<br /> Рабочая температура (℃) -25～+60 <br /> 20 в ленте, в упаковке 200 | 238e4031-cbb7-4107-9538-8df70738a5fe | d5b9996c-7613-11ed-bba9-00155d006405 | ML863TAС | path:./images/cms/data/import_files/d5/d5b9996c761311edbba900155d006405_d38e313097ea11edbbaa00155d006405.jpg¦alt:¦title:¦ord:1,path:./images/cms/data/import_files/d5/d5b9996c761311edbba900155d006405_d9f6715297ea11edbbaa00155d006405.png¦alt:¦title:¦ord:1 |  |  |  |  | 0.72 | 12 | 3 | [6 empty] | 80 | холодный белый | 10000
3143 | Светодиодный модуль QIANGLI, Q10-(320*160),outdoor | 303 | 1 | 1 | 2258 | svetodiodnyj-modul-qiangli-q10-320-160-outdoor | Светодиодный модуль QIANGLI, Q10-(320*160),outdoor | Светодиодный модуль QIANGLI, Q10-(320*160),outdoor | [8 empty] | /images/cms/data/import_files/d4/d410a697a95211edbbad00155d006405_fb3e9d53a95211edbbad00155d006405.jpg | НДС по ставке 20% | 2337 | 0 | 0 | SMD3535<br /> SCAN 1/2<br /> <br /> Подробно : <br><p><a href="https://disk.yandex.ru/d/l_Cyilc9CkgPRg" target="_blank"><strong>СКАЧАТЬ</strong></a></p> | 238e4031-cbb7-4107-9538-8df70738a5fe | d410a697-a952-11ed-bbad-00155d006405 | Q10OUT | path:./images/cms/data/import_files/d4/d410a697a95211edbbad00155d006405_ed894235a95211edbbad00155d006405.jpg¦alt:¦title:¦ord:1,path:./images/cms/data/import_files/d4/d410a697a95211edbbad00155d006405_f6ba4b50a95211edbbad00155d006405.jpg¦alt:¦title:¦ord:1 |  |  |  |  | 44 | 2024-05-04 | 32/16 | 10 | 1920 | 6000 | 320/160 | Qiang Li
2863 | Светодиодный модуль RSH-862 SMD2835, 2LED, 4000K, 160° | 276 | 1 | 1 | 2231 | svetodiodnyj-modul-rsh-862-smd2835-2led-4000k-160 | Светодиодный модуль RSH-862 SMD2835, 2LED, 4000K, 160° | Светодиодный модуль RSH-862 SMD2835, 2LED, 4000K, 160° | [8 empty] | /images/cms/data/import_files/f8/f8178b6c761111edbba900155d006405_bd52160097e911edbbaa00155d006405.png | НДС по ставке 20% | 13 | 0 | 1740 | Размер кристалла 2835<br /> Угол свечения 160<br /> Степень защиты IP 65<br /> Размер 45*12*5 мм.<br /> Рабочая температура (℃) -25～+60 <br /> 20 в ленте, в упаковке 200 | 238e4031-cbb7-4107-9538-8df70738a5fe | f8178b6c-7611-11ed-bba9-00155d006405 | ML862TAW | [5 empty] | 0.48 | 12 | 2 | [6 empty] | 37 | тёплый белый | 4000
2976 | Светодиодный модуль QIANGLI, Q1,53-RGB (320*160),indoor | 302 | 1 | 1 | 2257 | svetodiodnyj-modul-qiangli-q1-53-rgb-320-160-indoor | Светодиодный модуль QIANGLI, Q1,53-RGB (320*160),indoor | Светодиодный модуль QIANGLI, Q1,53-RGB (320*160),indoor | [8 empty] | /images/cms/data/import_files/fd/fd189d37074f11edbba800155d006405_f05f1f9ca92511edbbad00155d006405.jpg | НДС по ставке 20% | 5418 | 0 | 0 | SMD1010<br /> SCAN 1/26<br /> <br /> Подробно : <br><p><a href=" https://disk.yandex.ru/d/b5mTk_k9E-XzeQ" target="_blank"><strong>СКАЧАТЬ</strong></a></p> | 238e4031-cbb7-4107-9538-8df70738a5fe | fd189d37-074f-11ed-bba8-00155d006405 | Q1,53IND1 | path:./images/cms/data/import_files/fd/fd189d37074f11edbba800155d006405_e895ec11a92511edbbad00155d006405.jpg¦alt:¦title:¦ord:1,path:./images/cms/data/import_files/fd/fd189d37074f11edbba800155d006405_ed0999cca92511edbbad00155d006405.jpg¦alt:¦title:¦ord:1 |  |  |  |  | 30 | 2024-05-04 | 208/104 | 1.53 | 3840 | 600 | 320/160 | Qiang Li
2706 | HD-WF2 | 293 | 1 | 1 | 2248 | hd-wf2 | HD-WF2 | HD-WF2 | [8 empty] | /images/cms/data/import_files/25/25cb32f358bd11ecbba500155d003248_b64baaeaa6a411edbbad00155d006405.jpg | НДС по ставке 20% | 745 | 0 | 13 | Разрешение 384/128<br /> Память 4 Мб. <br /> 2*HUB75 | 238e4031-cbb7-4107-9538-8df70738a5fe | 25cb32f3-58bd-11ec-bba5-00155d003248 | HDWF2 |  |  | Контроллер | Полноцветный | Асинхронный | [13 empty] | USB, WiFi
2900 | Асинхронный контроллер TB30 | 295 | 1 | 1 | 2250 | asinhronnyj-kontroller-tb30 | Асинхронный контроллер TB30 | Асинхронный контроллер TB30 | [8 empty] | /images/cms/data/import_files/fc/fcf17bceba3a11ecbba700155d006405_6a5949d1a6e811edbbad00155d006405.jpg | НДС по ставке 20% | 30803 | 0 | 4 | Т3 в корпусе 650.000 пикс<br /> Максимальная ширина: 4096 пикселей<br /> Максимальная высота: 4096 пикселей.<br /> Степень защиты : IP20<br /> Размер : 159x105x40<br /> Производитель : Novastar<br /> Количество в коробке : 1<br /> <br /> Подробно : <br><p><a href="https://disk.yandex.ru/i/dHF2mH1mGjGtGw" target="_blank"><strong>СКАЧАТЬ</strong></a></p> | 238e4031-cbb7-4107-9538-8df70738a5fe | fcf17bce-ba3a-11ec-bba7-00155d006405 | NOVATB30 | path:./images/cms/data/import_files/fc/fcf17bceba3a11ecbba700155d006405_6a594967a6e811edbbad00155d006405.jpg¦alt:¦title:¦ord:1 |  |  | Контроллер
3159 | Модуль P10 SMD 320/160 Meiyad уличный 1/4 scan | 303 | 1 | 1 | 2258 | modul-p10-smd-320-160-meiyad-ulichnyj-1-4-scan | Модуль P10 SMD 320/160 Meiyad уличный 1/4 scan | Модуль P10 SMD 320/160 Meiyad уличный 1/4 scan | [8 empty] | /images/cms/data/import_files/c4/c43582e7c6fe11edbbae00155d006405_a62ff452c71d11edbbae00155d006405.jpg | НДС по ставке 20% | 739 | 0 | 5024 | Полноцветный модуль<br /> SMD2727<br /> SCAN 1/4<br /> IC 5125+DP245D<br /> 56 шт. в коробке <br /> <br /> Подробно : <br><p><a href="https://disk.yandex.ru/i/ZMlRHOkvccbWcA" target="_blank"><strong>СКАЧАТЬ</strong></a></p> | 238e4031-cbb7-4107-9538-8df70738a5fe | c43582e7-c6fe-11ed-bbae-00155d006405 | P10MYDRGBSMD | path:./images/cms/data/import_files/c4/c43582e7c6fe11edbbae00155d006405_98f06d41c71d11edbbae00155d006405.png¦alt:¦title:¦ord:1 |  |  |  |  | 20 | 5 | 32/16 | 10 | 600 | 2800 | 320/160 | Meiyad
2870 | Светодиодный модуль LES-293 SMD2835, 3LED, 7000-8000K, 160° | 276 | 1 | 1 | 2231 | svetodiodnyj-modul-les-293-smd2835-3led-7000-8000k-160 | Светодиодный модуль LES-293 SMD2835, 3LED, 7000-8000K, 160° | Светодиодный модуль LES-293 SMD2835, 3LED, 7000-8000K, 160° | [8 empty] | /images/cms/data/import_files/c1/c172d96c198711e9a20c00155d00321d_dc4ae28a97e411edbbaa00155d006405.jpg | НДС по ставке 20% | 21 | 0 | 0 | Размер кристалла 2835<br /> Угол свечения 160<br /> Степень защиты IP 65<br /> Размер 40.75*10.35 мм.<br /> Рабочая температура (℃) -25～+60 <br /> 20 в ленте, 100 шт. в упаковке | 238e4031-cbb7-4107-9538-8df70738a5fe | c172d96c-1987-11e9-a20c-00155d00321d | MKX293B | path:./images/cms/data/import_files/c1/c172d96c198711e9a20c00155d00321d_ca1d12ab97e411edbbaa00155d006405.png¦alt:¦title:¦ord:1,path:./images/cms/data/import_files/c1/c172d96c198711e9a20c00155d00321d_d0f56c1997e411edbbaa00155d006405.jpg¦alt:¦title:¦ord:1,path:./images/cms/data/import_files/c1/c172d96c198711e9a20c00155d00321d_d2c1923697e411edbbaa00155d006405.png¦alt:¦title:¦ord:1,path:./images/cms/data/import_files/c1/c172d96c198711e9a20c00155d00321d_d63f976697e411edbbaa00155d006405.png¦alt:¦title:¦ord:1 |  |  |  |  | 0.72 | 12 | 3 | [6 empty] | 75 | нейтральный белый | 7000-8000
2709 | HD-U64А | 293 | 1 | 1 | 2248 | hd-u64a | HD-U64А | HD-U64А | [8 empty] | /images/cms/data/import_files/ac/ac80e91c58c711ecbba500155d003248_49291607a62a11edbbad00155d006405.png | НДС по ставке 20% | 2656 | 0 | 1 | HD-U64A<br /> Разрешение: 512*256, 2048*32<br /> Память : 8 Мб.<br /> 8 8*ХАБ08+16*ХАБ12<br /> | 238e4031-cbb7-4107-9538-8df70738a5fe | ac80e91c-58c7-11ec-bba5-00155d003248 | HDU64А |  |  | Контроллер | Монохромный | [14 empty] | USB
3162 | Модуль P8 SMD 320/160 Royal, уличный | 303 | 1 | 1 | 2258 | modul-p8-smd-320-160-royal-ulichnyj | Модуль P8 SMD 320/160 Royal, уличный | Модуль P8 SMD 320/160 Royal, уличный | [8 empty] | /images/cms/data/import_files/f7/f7fb82becc9b11edbbae00155d006405_db7cd634cfbe11edbbae00155d006405.jpg | НДС по ставке 20% | 1287 | 0 | 1264 | SMD3535<br /> SCAN 1/5<br /> SM16208<br /> 40 шт. в коробке | 238e4031-cbb7-4107-9538-8df70738a5fe | f7fb82be-cc9b-11ed-bbae-00155d006405 | P8OUTROL | path:./images/cms/data/import_files/f7/f7fb82becc9b11edbbae00155d006405_db7cd5cacfbe11edbbae00155d006405.png¦alt:¦title:¦ord:1 |  |  |  |  | 40 | 5 | 40/20 | 8 | 1000 | 5500 | 320/160 | Royal
2882 | Светодиодный модуль LES-268 SMD2835, 3LED, 7000-8000K, 10*65˚, 2.5W | 276 | 1 | 1 | 2231 | svetodiodnyj-modul-les-268-smd2835-3led-7000-8000k-10-65-2-5w | Светодиодный модуль LES-268 SMD2835, 3LED, 7000-8000K, 10*65˚, 2.5W | Светодиодный модуль LES-268 SMD2835, 3LED, 7000-8000K, 10*65˚, 2.5W | [8 empty] | /images/cms/data/import_files/23/23823d6df69111e7bece70188bcd111c_bdd4bfeb97e211edbbaa00155d006405.jpg | НДС по ставке 20% | 46 | 0 | 1560 | Размер кристалла 2835<br /> Угол свечения 10*65<br /> Степень защиты IP 65<br /> Размер 71*20 мм.<br /> Рабочая температура (℃) -25～+60 <br /> 20 в ленте | 238e4031-cbb7-4107-9538-8df70738a5fe | 23823d6d-f691-11e7-bece-70188bcd111c | MOX268E | path:./images/cms/data/import_files/23/23823d6df69111e7bece70188bcd111c_aedd680e97e211edbbaa00155d006405.png¦alt:¦title:¦ord:1,path:./images/cms/data/import_files/23/23823d6df69111e7bece70188bcd111c_b7dc620e97e211edbbaa00155d006405.png¦alt:¦title:¦ord:1 |  |  |  |  | 2024-05-02 | 12 | 3 | [6 empty] | 220 | нейтральный белый | 7000-8000
2711 | HD-W60 | 293 | 1 | 1 | 2248 | hd-w60 | HD-W60 | HD-W60 | [8 empty] | /images/cms/data/import_files/42/42db4010b53211e6beadd850e610b119_0046fa36a6a111edbbad00155d006405.jpg | НДС по ставке 20% | 770 | 0 | 0 | Одноцветный: 16К пикселей<br /> Разрешение: Монохром 1024х16 - 512х32<br /> Разрешение: Полноцвет 256х12<br /> Максимальная длина: 1024пикс | 238e4031-cbb7-4107-9538-8df70738a5fe | 42db4010-b532-11e6-bead-d850e610b119 | HDW60 |  |  | Контроллер | Монохромный | [14 empty] | USB, WiFi
2918 | Видео процессор NovaPro UHD JR | 295 | 1 | 1 | 2250 | video-processor-novapro-uhd-jr | Видео процессор NovaPro UHD JR | Видео процессор NovaPro UHD JR | [8 empty] | /images/cms/data/import_files/5b/5b9ef0faabc911eabba300155d003248_d03cf48ea6e911edbbad00155d006405.jpg | НДС по ставке 20% | 551566 | 0 | 0 | 4К*2К при 60ГЦ<br /> 10, 4 млн пикc<br /> вывод 3D ,HDR<br /> 16 порт интер и 4 оптич порта<br /> <br /> Размер : 720x460x320<br /> Вес : 1500 гр<br /> Производитель : Novastar<br /> <br /> Подробно : <br><p><a href="https://disk.yandex.ru/i/5P5ztIYTBePSnw" target="_blank"><strong>СКАЧАТЬ</strong></a></p> | 238e4031-cbb7-4107-9538-8df70738a5fe | 5b9ef0fa-abc9-11ea-bba3-00155d003248 | NOVAPUHDJ | path:./images/cms/data/import_files/5b/5b9ef0faabc911eabba300155d003248_d03cf424a6e911edbbad00155d006405.jpg¦alt:¦title:¦ord:1 |  |  | Видео процессор
3163 | Модуль P5 SMD 320/160 Royal, уличный | 303 | 1 | 1 | 2258 | modul-p5-smd-320-160-royal-ulichnyj | Модуль P5 SMD 320/160 Royal, уличный | Модуль P5 SMD 320/160 Royal, уличный | [8 empty] | /images/cms/data/import_files/09/094be350cc9c11edbbae00155d006405_df61ccbccfb911edbbae00155d006405.jpg | НДС по ставке 20% | 1461 | 0 | 1709 | SMD1921<br /> SCAN 1/8<br /> SM16208<br /> 40 шт. в коробке | 238e4031-cbb7-4107-9538-8df70738a5fe | 094be350-cc9c-11ed-bbae-00155d006405 | P5OUTROL | path:./images/cms/data/import_files/09/094be350cc9c11edbbae00155d006405_da7ecad3cfb911edbbae00155d006405.png¦alt:¦title:¦ord:1 |  |  |  |  | 40 | 5 | 64/32 | 5 | 1920 | 5000 | 320/160 | Royal
2914 | Светодиодный модуль LES-240 SMD2835, 2LED, Red, 120° | 276 | 1 | 1 | 2231 | svetodiodnyj-modul-les-240-smd2835-2led-red-120 | Светодиодный модуль LES-240 SMD2835, 2LED, Red, 120° | Светодиодный модуль LES-240 SMD2835, 2LED, Red, 120° | [8 empty] | /images/cms/data/import_files/33/338c3d6babba11e6beadd850e610b119_ad87ec9597d611edbbaa00155d006405.jpg | НДС по ставке 20% | 9 | 0 | 7689 | Размер кристалла 2835<br /> Длина волны, Нм. 620-650<br /> Угол свечения 120<br /> Степень защиты IP 65<br /> Размер 26*7 мм.<br /> Рабочая температура (℃) -25～+60 <br /> 25 в ленте, в упаковке 1000 | 238e4031-cbb7-4107-9538-8df70738a5fe | 338c3d6b-abba-11e6-bead-d850e610b119 | MAX240BR | path:./images/cms/data/import_files/33/338c3d6babba11e6beadd850e610b119_9a8a5b8597d611edbbaa00155d006405.jpg¦alt:¦title:¦ord:1,path:./images/cms/data/import_files/33/338c3d6babba11e6beadd850e610b119_9a8a5bef97d611edbbaa00155d006405.jpg¦alt:¦title:¦ord:1,path:./images/cms/data/import_files/33/338c3d6babba11e6beadd850e610b119_a445d37a97d611edbbaa00155d006405.jpg¦alt:¦title:¦ord:1,path:./images/cms/data/import_files/33/338c3d6babba11e6beadd850e610b119_a810313d97d611edbbaa00155d006405.jpg¦alt:¦title:¦ord:1 |  |  |  |  | 0.24 | 12 | 2 | [5 empty] | 1 | 8 | красный
2730 | Brightness sensor HD | 293 | 1 | 1 | 2248 | brightness-sensor-hd | Brightness sensor HD | Brightness sensor HD | [8 empty] | /images/cms/data/import_files/31/313b9acf444211ebbba300155d003248_20a26255a56f11edbbac00155d006405.png | НДС по ставке 20% | 467 | 0 | 14 | Датчик яркости, для монохромных контроллеров HD | 238e4031-cbb7-4107-9538-8df70738a5fe | 313b9acf-4442-11eb-bba3-00155d003248 | HDBRS |  |  | Датчик
3164 | Модуль P10 SMD 320/160 Royal, уличный | 303 | 1 | 1 | 2258 | modul-p10-smd-320-160-royal-ulichnyj | Модуль P10 SMD 320/160 Royal, уличный | Модуль P10 SMD 320/160 Royal, уличный | [8 empty] | /images/cms/data/import_files/dc/dc22bbb0cc9b11edbbae00155d006405_283238cbcfb911edbbae00155d006405.jpg | НДС по ставке 20% | 1182 | 0 | 889 | SMD3535<br /> SCAN 1/4<br /> ICN2037<br /> 40 шт. в коробке<br /> | 238e4031-cbb7-4107-9538-8df70738a5fe | dc22bbb0-cc9b-11ed-bbae-00155d006405 | P10OUTROL | path:./images/cms/data/import_files/dc/dc22bbb0cc9b11edbbae00155d006405_2127fdc7cfb911edbbae00155d006405.png¦alt:¦title:¦ord:1 |  |  |  |  | 40 | 5 | 32/16 | 10 | 1000 | 5000 | 320/160 | Royal
3136 | Светодиодный модуль QIANGLI, Q1-RGB (320*160),indoor | 302 | 1 | 1 | 2257 | svetodiodnyj-modul-qiangli-q1-rgb-320-160-indoor | Светодиодный модуль QIANGLI, Q1-RGB (320*160),indoor | Светодиодный модуль QIANGLI, Q1-RGB (320*160),indoor | [8 empty] | /images/cms/data/import_files/37/37c3f5c7a92811edbbad00155d006405_4a585a5aa92811edbbad00155d006405.jpg | НДС по ставке 20% | 47797 | 0 | 0 | SMD1010<br /> SCAN 1/40<br /> <br /> Подробно : <br><p><a href=" https://disk.yandex.ru/d/vQ8lvazF9Vf0HA" target="_blank"><strong>СКАЧАТЬ</strong></a></p> | 238e4031-cbb7-4107-9538-8df70738a5fe | 37c3f5c7-a928-11ed-bbad-00155d006405 | Q1PROIND1 | path:./images/cms/data/import_files/37/37c3f5c7a92811edbbad00155d006405_42a00092a92811edbbad00155d006405.jpg¦alt:¦title:¦ord:1,path:./images/cms/data/import_files/37/37c3f5c7a92811edbbad00155d006405_42a0010ea92811edbbad00155d006405.jpg¦alt:¦title:¦ord:1 |  |  |  |  | 30 | 2024-05-04 | 320/160 | 1 | 3840 | 600 | 320/160 | Qiang Li
2753 | HD-C15 | 293 | 1 | 1 | 2248 | hd-c15 | HD-C15 | HD-C15 | [8 empty] | /images/cms/data/import_files/73/73da7622cd9011e9bb9900155d005023_8ad0949ca5da11edbbad00155d006405.jpg | НДС по ставке 20% | 8312 | 0 | 0 | 384*320 точек<br /> Ппамять 4GB<br /> <br /> Подробнее: <br><p><a href="https://disk.yandex.ru/i/RXHnhTteZ5vcOw" target="_blank"><strong>СКАЧАТЬ</strong></a></p> | 238e4031-cbb7-4107-9538-8df70738a5fe | 73da7622-cd90-11e9-bb99-00155d005023 | HDC15 | path:./images/cms/data/import_files/73/73da7622cd9011e9bb9900155d005023_84adc395a5da11edbbad00155d006405.png¦alt:¦title:¦ord:1 |  | Контроллер | Полноцветный | Асинхронный | [13 empty] | USB, Ethernet
2961 | Контроллер Novastar MSD 300 | 295 | 1 | 1 | 2250 | kontroller-novastar-msd-300 | Контроллер Novastar MSD 300 | Контроллер Novastar MSD 300 | [8 empty] | /images/cms/data/import_files/ec/ec33381b768011e7bebc364b50b7ef2d_f80793e6a6f511edbbad00155d006405.jpg | НДС по ставке 20% | 12216 | 0 | 0 | 1280*1024,1024*1200,1600*848,1920*712,2048*668;2 выхода<br /> <br /> Размер : 147x91x37<br /> Вес : 548 гр<br /> Количество в коробке : 1<br /> <br /> Подробно : <br><p><a href="https://disk.yandex.ru/i/qqblDsJgXJLDVg" target="_blank"><strong>СКАЧАТЬ</strong></a></p> | 238e4031-cbb7-4107-9538-8df70738a5fe | ec33381b-7680-11e7-bebc-364b50b7ef2d | MSD300 |  |  |  | Контроллер
3166 | Модуль P4 SMD 320/160 Royal, уличный | 303 | 1 | 1 | 2258 | modul-p4-smd-320-160-royal-ulichnyj | Модуль P4 SMD 320/160 Royal, уличный | Модуль P4 SMD 320/160 Royal, уличный | [8 empty] | /images/cms/data/import_files/1d/1d9d1e14cc9c11edbbae00155d006405_75e09259cfb911edbbae00155d006405.jpg | НДС по ставке 20% | 1880 | 0 | 1755 | SMD1921<br /> SCAN 1/10<br /> SM16208+SM5368<br /> 40шт в коробке<br /> | 238e4031-cbb7-4107-9538-8df70738a5fe | 1d9d1e14-cc9c-11ed-bbae-00155d006405 | P4OUTROL | path:./images/cms/data/import_files/1d/1d9d1e14cc9c11edbbae00155d006405_6fba5984cfb911edbbae00155d006405.png¦alt:¦title:¦ord:1 |  |  |  |  | 40 | 5 | 80/40 | 4 | 1920 | 5000 | 320/160 | Royal
3137 | Светодиодный модуль QIANGLI, Q1,37-RGB (320*160),indoor | 302 | 1 | 1 | 2257 | svetodiodnyj-modul-qiangli-q1-37-rgb-320-160-indoor | Светодиодный модуль QIANGLI, Q1,37-RGB (320*160),indoor | Светодиодный модуль QIANGLI, Q1,37-RGB (320*160),indoor | [8 empty] | /images/cms/data/import_files/f3/f373e279a92911edbbad00155d006405_4f91444ea92a11edbbad00155d006405.jpg | НДС по ставке 20% | 9773 | 0 | 0 | SMD1010<br /> SCAN 1/29<br /> <br /> Подробно : <br><p><a href=" https://disk.yandex.ru/d/d6Gp0GjD56N6Jg" target="_blank"><strong>СКАЧАТЬ</strong></a></p> | 238e4031-cbb7-4107-9538-8df70738a5fe | f373e279-a929-11ed-bbad-00155d006405 | Q1,37IND1 | path:./images/cms/data/import_files/f3/f373e279a92911edbbad00155d006405_49c19e64a92a11edbbad00155d006405.jpg¦alt:¦title:¦ord:1,path:./images/cms/data/import_files/f3/f373e279a92911edbbad00155d006405_4e248802a92a11edbbad00155d006405.jpg¦alt:¦title:¦ord:1 |  |  |  |  | 30 | 2024-05-04 | 232/116 | 1.37 | 3840 | 600 | 320/160 | Qiang Li
2957 | Кластеры 1*SMD3535, 3W, 12V DC, 6*45 degree viewing angle,IP65,size: 46*31mm, Pure White 7000-8000K | 276 | 1 | 1 | 2231 | klastery-1-smd3535-3w-12v-dc-6-45-degree-viewing-angle-ip65-size-46-31mm-pure-white-7000-8000k | Кластеры 1*SMD3535, 3W, 12V DC, 6*45 degree viewing angle,IP65,size: 46*31mm, Pure White 7000-8000K | Кластеры 1*SMD3535, 3W, 12V DC, 6*45 degree viewing angle,IP65,size: 46*31mm, Pure White 7000-8000K | [8 empty] | /images/cms/data/import_files/7d/7de981fe597511e6bea2d850e610b119_e8b9ba36970511edbbaa00155d006405.jpg | НДС по ставке 20% | 113 | 0 | 0 | Размер кристалла 2835<br /> Угол свечения 6X45<br /> Степень защиты IP 65<br /> Размер 49х31х14<br /> Рабочая температура (℃) -25～+60 <br /> 15 в ленте, 75 в упаковке<br /> Торцевые | 238e4031-cbb7-4107-9538-8df70738a5fe | 7de981fe-5975-11e6-bea2-d850e610b119 | MGX267E | path:./images/cms/data/import_files/7d/7de981fe597511e6bea2d850e610b119_dd74f8dd970511edbbaa00155d006405.jpg¦alt:¦title:¦ord:1,path:./images/cms/data/import_files/7d/7de981fe597511e6bea2d850e610b119_e28d102e970511edbbaa00155d006405.jpg¦alt:¦title:¦ord:1,path:./images/cms/data/import_files/7d/7de981fe597511e6bea2d850e610b119_e8b9b9cc970511edbbaa00155d006405.jpg¦alt:¦title:¦ord:1 |  |  |  |  | 3 | 12 | 1 | [6 empty] | 220 | нейтральный белый | 7000-8000
2762 | HD-C35 | 293 | 1 | 1 | 2248 | hd-c35 | HD-C35 | HD-C35 | [8 empty] | /images/cms/data/import_files/2b/2be48c5fb2a411e9bb9900155d005023_dab30c66a5e611edbbad00155d006405.jpg | НДС по ставке 20% | 10927 | 0 | 0 | Максимальная загрузка: 524 288 пикселей, 1024*512.<br /> Поддерживает подключение 4G, WiFi модуля, удаленное управление через Интернет.<br /> <br /> Подробнее : <br /> <br><p><a href="https://disk.yandex.ru/i/ZKMxflEEjtWzEQ" target="_blank"><strong>СКАЧАТЬ</strong></a></p><br /> | 238e4031-cbb7-4107-9538-8df70738a5fe | 2be48c5f-b2a4-11e9-bb99-00155d005023 | HDC35 | path:./images/cms/data/import_files/2b/2be48c5fb2a411e9bb9900155d005023_c87716e3a5e611edbbad00155d006405.jpg¦alt:¦title:¦ord:1 |  | Контроллер | Полноцветный | Асинхронный | [13 empty] | USB, Ethernet
2964 | Контроллер Novastar MSD 600 | 295 | 1 | 1 | 2250 | kontroller-novastar-msd-600 | Контроллер Novastar MSD 600 | Контроллер Novastar MSD 600 | [8 empty] | /images/cms/data/import_files/f0/f01d69d2790211e8a1fc00155d00320b_4e5e89fda6f611edbbad00155d006405.jpg | НДС по ставке 20% | 27085 | 0 | 0 | 2048*1152,1920*1200,2560*960;4 выхода<br /> <br /> Размер : 147x91x37<br /> Вес : 548 гр<br /> Количество в коробке : 1<br /> <br /> Подробно : <br><p><a href="https://disk.yandex.ru/i/mFKrA0u46NymCQ" target="_blank"><strong>СКАЧАТЬ</strong></a></p> | 238e4031-cbb7-4107-9538-8df70738a5fe | f01d69d2-7902-11e8-a1fc-00155d00320b | MSD600 |  |  |  | Контроллер
3232 | Модуль P8 SMD 256/128 Royal, уличный | 303 | 1 | 1 | 2258 | modul-p8-smd-256-128-royal-ulichnyj | Модуль P8 SMD 256/128 Royal, уличный | Модуль P8 SMD 256/128 Royal, уличный | [8 empty] | /images/cms/data/import_files/f5/f5cb61cf262811eebbb000155d006405_ad75c2c3382a11eebbb000155d006405.jpg | НДС по ставке 20% | 985 | 0 | 816 |  | 238e4031-cbb7-4107-9538-8df70738a5fe | f5cb61cf-2628-11ee-bbb0-00155d006405 | P8OUTROL | path:./images/cms/data/import_files/f5/f5cb61cf262811eebbb000155d006405_aa6e5c14382a11eebbb000155d006405.png¦alt:¦title:¦ord:1 |  |  |  |  | 35 | 5 | 32/16 | 8 | 1920 | 5500 | 256/128 | Royal
3138 | Светодиодный модуль QIANGLI, Q4-PRO(320160),indoor | 302 | 1 | 1 | 2257 | svetodiodnyj-modul-qiangli-q4-pro-320160-indoor | Светодиодный модуль QIANGLI, Q4-PRO(320160),indoor | Светодиодный модуль QIANGLI, Q4-PRO(320160),indoor | [8 empty] | /images/cms/data/import_files/8e/8e26dd30a92411edbbad00155d006405_107cb08ea92511edbbad00155d006405.jpg | НДС по ставке 20% | 1456 | 0 | 0 | SMD2020<br /> SCAN 1/20<br /> <br /> Подробно : <br /> <br><p><a href=" https://disk.yandex.ru/d/wLz5tyrMSKY1_Q" target="_blank"><strong>СКАЧАТЬ</strong></a></p><br /> | 238e4031-cbb7-4107-9538-8df70738a5fe | 8e26dd30-a924-11ed-bbad-00155d006405 | Q4PROIND1 | path:./images/cms/data/import_files/8e/8e26dd30a92411edbbad00155d006405_05b6424ba92511edbbad00155d006405.jpg¦alt:¦title:¦ord:1,path:./images/cms/data/import_files/8e/8e26dd30a92411edbbad00155d006405_05b642b5a92511edbbad00155d006405.jpg¦alt:¦title:¦ord:1 |  |  |  |  | 24 | 2024-05-04 | 80/40 | 4 | 3840 | 800 | 320/160 | Qiang Li
2766 | HD-W02 | 293 | 1 | 1 | 2248 | hd-w02 | HD-W02 | HD-W02 | [8 empty] | /images/cms/data/import_files/64/6462affa08d311edbba800155d006405_6a5a74eaa69f11edbbad00155d006405.jpg | НДС по ставке 20% | 957 | 0 | 116 | Одноцветный: 10К пикселей<br /> Разрешение: 512х32<br /> 2xHUB12<br /> <br /> | 238e4031-cbb7-4107-9538-8df70738a5fe | 6462affa-08d3-11ed-bba8-00155d006405 | HDW02 |  |  | Контроллер | Монохромный | [14 empty] | WiFi
3239 | Модуль P3.07 SMD 320/160 Royal, уличный, 3840 Hz | 303 | 1 | 1 | 2258 | modul-p3-07-smd-320-160-royal-ulichnyj-3840-hz | Модуль P3.07 SMD 320/160 Royal, уличный, 3840 Hz | Модуль P3.07 SMD 320/160 Royal, уличный, 3840 Hz | [8 empty] | /images/cms/data/import_files/34/34907b5040a511eebbb000155d006405_ca11f39f62a311eebbb100155d006405.jpg | НДС по ставке 20% | 3493 | 0 | 1625 | SMD1415<br /> IC 16169<br /> SCAN 1/13<br /> 38шт в коробке | 238e4031-cbb7-4107-9538-8df70738a5fe | 34907b50-40a5-11ee-bbb0-00155d006405 | P3.07OUTROLPRO | path:./images/cms/data/import_files/34/34907b5040a511eebbb000155d006405_c6c3380862a311eebbb100155d006405.png¦alt:¦title:¦ord:1 |  |  |  |  | 45 | 5 | 104/52 | 2024-07-03 | 3840 | 4500 | 320/160 | Royal
2975 | Кластеры 1*SMD2835, 1.5W, 12V DC, 6*45 degree viewing angle,IP65,size: 46*31mm, Pure White 7000-800 | 276 | 1 | 1 | 2231 | klastery-1-smd2835-1-5w-12v-dc-6-45-degree-viewing-angle-ip65-size-46-31mm-pure-white-7000-800 | Кластеры 1*SMD2835, 1.5W, 12V DC, 6*45 degree viewing angle,IP65,size: 46*31mm, Pure White 7000-800 | Кластеры 1*SMD2835, 1.5W, 12V DC, 6*45 degree viewing angle,IP65,size: 46*31mm, Pure White 7000-800 | [8 empty] | /images/cms/data/import_files/7d/7de981fd597511e6bea2d850e610b119_9f3fbaa2970011edbbaa00155d006405.jpg | НДС по ставке 20% | 57 | 0 | 1710 | Размер кристалла 3030<br /> Угол свечения 6X45<br /> Степень защиты IP 65<br /> Размер 49х31х14<br /> Рабочая температура (℃) -25～+60<br /> Торцевые<br /> 20шт в ленте | 238e4031-cbb7-4107-9538-8df70738a5fe | 7de981fd-5975-11e6-bea2-d850e610b119 | MOX267E | path:./images/cms/data/import_files/7d/7de981fd597511e6bea2d850e610b119_8d763124970011edbbaa00155d006405.png¦alt:¦title:¦ord:1,path:./images/cms/data/import_files/7d/7de981fd597511e6bea2d850e610b119_9832f1cb970011edbbaa00155d006405.png¦alt:¦title:¦ord:1,path:./images/cms/data/import_files/7d/7de981fd597511e6bea2d850e610b119_9f3fba38970011edbbaa00155d006405.png¦alt:¦title:¦ord:1 |  |  |  |  | 2024-05-01 | 12 | 1 | [6 empty] | 130 | нейтральный белый | 7000-8000
3139 | Светодиодный модуль QIANGLI, Q1,25-RGB (320*160),indoor | 302 | 1 | 1 | 2257 | svetodiodnyj-modul-qiangli-q1-25-rgb-320-160-indoor | Светодиодный модуль QIANGLI, Q1,25-RGB (320*160),indoor | Светодиодный модуль QIANGLI, Q1,25-RGB (320*160),indoor | [8 empty] | /images/cms/data/import_files/ed/ed65075ba92a11edbbad00155d006405_18268c22a92b11edbbad00155d006405.jpg | НДС по ставке 20% | 10622 | 0 | 0 | SMD1010<br /> SCAN 1/32<br /> <br /> Подробно : <br><p><a href=" https://disk.yandex.ru/d/BkZloh68iLCBMQ" target="_blank"><strong>СКАЧАТЬ</strong></a></p><br /> <br /> | 238e4031-cbb7-4107-9538-8df70738a5fe | ed65075b-a92a-11ed-bbad-00155d006405 | Q1.25PROIND1 | path:./images/cms/data/import_files/ed/ed65075ba92a11edbbad00155d006405_13d46218a92b11edbbad00155d006405.jpg¦alt:¦title:¦ord:1,path:./images/cms/data/import_files/ed/ed65075ba92a11edbbad00155d006405_18268bb8a92b11edbbad00155d006405.jpg¦alt:¦title:¦ord:1 |  |  |  |  | 30 | 2024-05-04 | 256/128 | 1.25 | 3840 | 600 | 320/160 | Qiang Li
2983 | Контроллер Novastar MCTRL 500 | 295 | 1 | 1 | 2250 | kontroller-novastar-mctrl-500 | Контроллер Novastar MCTRL 500 | Контроллер Novastar MCTRL 500 | [8 empty] | /images/cms/data/import_files/02/02ca429b6b0911edbba900155d006405_f2d3fd16a6f211edbbad00155d006405.jpg | НДС по ставке 20% | 36114 | 0 | 0 | 2,3 млн пикс.<br /> макс. ширина или высота 3840 пикс.<br /> 4 выхода<br /> <br /> Степень защиты : IP20<br /> Размер : 417x157x59<br /> Вес : 548 гр<br /> Количество в коробке : 1<br /> <br /> Подробно : <br><p><a href="https://disk.yandex.ru/i/BaFB5kwLzFt6Ow" target="_blank"><strong>СКАЧАТЬ</strong></a></p> | 238e4031-cbb7-4107-9538-8df70738a5fe | 02ca429b-6b09-11ed-bba9-00155d006405 | MCTRL500 | path:./images/cms/data/import_files/02/02ca429b6b0911edbba900155d006405_df28c72ea6f211edbbad00155d006405.jpg¦alt:¦title:¦ord:1,path:./images/cms/data/import_files/02/02ca429b6b0911edbba900155d006405_e11fcde7a6f211edbbad00155d006405.jpg¦alt:¦title:¦ord:1 |  |  | Контроллер
2978 | Светодиодный модуль RSH-883 SMD2835, 3LED, 10000K, 160° | 276 | 1 | 1 | 2231 | svetodiodnyj-modul-rsh-883-smd2835-3led-10000k-160 | Светодиодный модуль RSH-883 SMD2835, 3LED, 10000K, 160° | Светодиодный модуль RSH-883 SMD2835, 3LED, 10000K, 160° | [8 empty] | /images/cms/data/import_files/91/91dcdec5761111edbba900155d006405_9c0d986b97ed11edbbaa00155d006405.png | НДС по ставке 20% | 17 | 0 | 940 | Размер кристалла 2835<br /> Угол свечения 160<br /> Степень защиты IP 65<br /> Размер 64*12*5 мм.<br /> Рабочая температура (℃) -25～+60 <br /> 20 в ленте, в упаковке 200 | 238e4031-cbb7-4107-9538-8df70738a5fe | 91dcdec5-7611-11ed-bba9-00155d006405 | ML883TAC | path:./images/cms/data/import_files/91/91dcdec5761111edbba900155d006405_950a4a4397ed11edbbaa00155d006405.jpg¦alt:¦title:¦ord:1,path:./images/cms/data/import_files/91/91dcdec5761111edbba900155d006405_99e4775997ed11edbbaa00155d006405.png¦alt:¦title:¦ord:1 |  |  |  |  | 1 | 12 | 3 | [6 empty] | 109 | холодный белый | 10000
3140 | Светодиодный модуль QIANGLI, Q4-ECO(320160),indoor | 302 | 1 | 1 | 2257 | svetodiodnyj-modul-qiangli-q4-eco-320160-indoor | Светодиодный модуль QIANGLI, Q4-ECO(320160),indoor | Светодиодный модуль QIANGLI, Q4-ECO(320160),indoor | [8 empty] | /images/cms/data/import_files/8c/8cacfea4a92511edbbad00155d006405_a70a8b03a92511edbbad00155d006405.jpg | НДС по ставке 20% | 1329 | 0 | 0 | SMD2020<br /> SCAN 1/20<br /> <br /> Подробно : <br><p><a href=" https://disk.yandex.ru/d/itAZKWHmv0s2Pg" target="_blank"><strong>СКАЧАТЬ</strong></a></p> | 238e4031-cbb7-4107-9538-8df70738a5fe | 8cacfea4-a925-11ed-bbad-00155d006405 | Q4ECOIND1 | path:./images/cms/data/import_files/8c/8cacfea4a92511edbbad00155d006405_9db32caca92511edbbad00155d006405.jpg¦alt:¦title:¦ord:1,path:./images/cms/data/import_files/8c/8cacfea4a92511edbbad00155d006405_9db32d16a92511edbbad00155d006405.jpg¦alt:¦title:¦ord:1 |  |  |  |  | 24 | 2024-05-04 | 80/40 | 4 | 1920 | 800 | 320/160 | Qiang Li
2784 | Temperatur sensor HD | 293 | 1 | 1 | 2248 | temperatur-sensor-hd | Temperatur sensor HD | Temperatur sensor HD | [8 empty] | /images/cms/data/import_files/87/879eb5d055e711e59b823c970e8088b8_2c846d22a6a611edbbad00155d006405.jpg | НДС по ставке 20% | 639 | 0 | 73 | Мониторинг и отображение температуры, датчик может использоваться для полноцветных и одноцветных контроллеров. | 238e4031-cbb7-4107-9538-8df70738a5fe | 879eb5d0-55e7-11e5-9b82-3c970e8088b8 | HDTMPS |  |  | Датчик
2986 | Мультифункциональная карта MFN 300 | 295 | 1 | 1 | 2250 | mul-tifunkcional-naya-karta-mfn-300 | Мультифункциональная карта MFN 300 | Мультифункциональная карта MFN 300 | [8 empty] | /images/cms/data/import_files/ab/abb991794f0411eabba200155d005023_bebf6f2ca6f911edbbad00155d006405.jpg | НДС по ставке 20% | 10622 | 0 | 3 | Мультифункц карта<br /> выходы для датчиков яркости,температуры,аудио,электропититание<br /> <br /> <br><p><a href="https://disk.yandex.ru/i/D3M-qbX83PjcHg" target="_blank"><strong>СКАЧАТЬ</strong></a></p> | 238e4031-cbb7-4107-9538-8df70738a5fe | abb99179-4f04-11ea-bba2-00155d005023 | MFN300 |  |  |  | Датчик
3142 | Светодиодный модуль QIANGLI, Q1,86-Pro (320*160),indoor | 302 | 1 | 1 | 2257 | svetodiodnyj-modul-qiangli-q1-86-pro-320-160-indoor | Светодиодный модуль QIANGLI, Q1,86-Pro (320*160),indoor | Светодиодный модуль QIANGLI, Q1,86-Pro (320*160),indoor | [8 empty] | /images/cms/data/import_files/65/65e23eabc9cc11ebbba400155d003248_6143e9baa93b11edbbad00155d006405.jpg | НДС по ставке 20% | 3560 | 0 | 0 | SMD1515<br /> SCAN 1/43<br /> <br /> Подробно : <br><p><a href=" https://disk.yandex.ru/d/btSxzlUOAnjg1A" target="_blank"><strong>СКАЧАТЬ</strong></a></p> | 238e4031-cbb7-4107-9538-8df70738a5fe | 65e23eab-c9cc-11eb-bba4-00155d003248 | Q1,86PROIN1 | path:./images/cms/data/import_files/65/65e23eabc9cc11ebbba400155d003248_5819ef21a93b11edbbad00155d006405.jpg¦alt:¦title:¦ord:1,path:./images/cms/data/import_files/65/65e23eabc9cc11ebbba400155d003248_5819efafa93b11edbbad00155d006405.jpg¦alt:¦title:¦ord:1 |  |  |  |  | 23 | 2024-05-04 | 172/86 | 1.86 | 3840 | 600 | 320/160 | Qiang Li
2797 | HD-A30+ | 293 | 1 | 1 | 2248 | hd-a31 | HD-A30+ | HD-A30+ | [8 empty] | /images/cms/data/import_files/61/6154841270c811e6bea5d850e610b119_375fcff6a57211edbbac00155d006405.png | НДС по ставке 20% | 11897 | 0 | 0 | Управление асинхронное<br /> LAN, U-Disk вход<br /> Поддерживаемые разрешения: 1280×1024, 1024×1200, 1600×848, 1970×712, 2048×668<br /> Максимальное разрешение по ширине 3840 пикселей<br /> Максимальное разрешение по высоте 2048 пикселей<br /> Объем памяти 4 Гб | 238e4031-cbb7-4107-9538-8df70738a5fe | 61548412-70c8-11e6-bea5-d850e610b119 | HD-A30+ |  |  | Контроллер | Полноцветный | Асинхронный | [13 empty] | USB, Ethernet
3008 | Видео процессор V960 | 295 | 1 | 1 | 2250 | video-processor-v960 | Видео процессор V960 | Видео процессор V960 | [8 empty] | /images/cms/data/import_files/22/22f9510b964611edbbaa00155d006405_0af1fe98a6ec11edbbad00155d006405.jpg | НДС по ставке 20% | 31865 | 0 | 0 | 2.6млн пикс.<br /> (VGA, DVI, HDMI, CVBS, USB)x1; <br /> 4 порта<br /> процессор+отправ карта<br /> <br /> Размер : 720x460x320<br /> Вес : 1200 гр<br /> Производитель : Novastar<br /> Количество в коробке : 1<br /> <br /> Подробно : <br><p><a href="https://disk.yandex.ru/d/vFTQwMG9dTL-TQ" target="_blank"><strong>СКАЧАТЬ</strong></a></p> | 238e4031-cbb7-4107-9538-8df70738a5fe | 22f9510b-9646-11ed-bbaa-00155d006405 | NOVAV960 | path:./images/cms/data/import_files/22/22f9510b964611edbbaa00155d006405_073f72c6a6ec11edbbad00155d006405.jpg¦alt:¦title:¦ord:1 |  |  | Видео процессор
2982 | Светодиодный модуль LES-260 SMD2835, 3LED, 9000-11000K, 170° | 276 | 1 | 1 | 2231 | svetodiodnyj-modul-les-260-smd2835-3led-9000-11000k-170 | Светодиодный модуль LES-260 SMD2835, 3LED, 9000-11000K, 170° | Светодиодный модуль LES-260 SMD2835, 3LED, 9000-11000K, 170° | [8 empty] | /images/cms/data/import_files/fd/fd0cd176a70f11eabba300155d003248_a1c6e4d997dd11edbbaa00155d006405.jpg | НДС по ставке 20% | 27 | 0 | 0 | Размер кристалла 2835<br /> Угол свечения 160<br /> Степень защиты IP 65<br /> Размер 80*18*9.5 мм.<br /> Рабочая температура (℃) -25～+60 <br /> 20 в ленте, в упаковке 100 | 238e4031-cbb7-4107-9538-8df70738a5fe | fd0cd176-a70f-11ea-bba3-00155d003248 | MBX260BC | path:./images/cms/data/import_files/fd/fd0cd176a70f11eabba300155d003248_71d2ee7d97dd11edbbaa00155d006405.png¦alt:¦title:¦ord:1,path:./images/cms/data/import_files/fd/fd0cd176a70f11eabba300155d003248_8b9a329f97dd11edbbaa00155d006405.png¦alt:¦title:¦ord:1,path:./images/cms/data/import_files/fd/fd0cd176a70f11eabba300155d003248_95b054b197dd11edbbaa00155d006405.png¦alt:¦title:¦ord:1,path:./images/cms/data/import_files/fd/fd0cd176a70f11eabba300155d003248_9bfe62d497dd11edbbaa00155d006405.png¦alt:¦title:¦ord:1 |  |  |  |  | 2024-05-01 | 12 | 3 | [6 empty] | 138 | холодный белый | 9000-11000
3149 | Светодиодный модуль QIANGLI, Q3-Pro (192*192),indoor | 302 | 1 | 1 | 2257 | svetodiodnyj-modul-qiangli-q3-pro-192-192-indoor | Светодиодный модуль QIANGLI, Q3-Pro (192*192),indoor | Светодиодный модуль QIANGLI, Q3-Pro (192*192),indoor | [8 empty] | /images/cms/data/import_files/71/714d7d77c2c411ebbba400155d003248_7d5312f9bbe211edbbae00155d006405.jpg | НДС по ставке 20% | 1594 | 0 | 0 | SMD2020<br /> SCAN 1/32<br /> <br /> Подробно : <br><p><a href="https://disk.yandex.ru/d/E2egv-NPrw8ROA" target="_blank"><strong>СКАЧАТЬ</strong></a></p> | 238e4031-cbb7-4107-9538-8df70738a5fe | 714d7d77-c2c4-11eb-bba4-00155d003248 | Q3PRO192INDMK | path:./images/cms/data/import_files/71/714d7d77c2c411ebbba400155d003248_72f30a5abbe211edbbae00155d006405.jpg¦alt:¦title:¦ord:1,path:./images/cms/data/import_files/71/714d7d77c2c411ebbba400155d003248_786f487cbbe211edbbae00155d006405.jpg¦alt:¦title:¦ord:1 |  |  |  |  | 20 | 2024-05-04 | 64/64 | 3 | 3840 | 800 | 192/192 | Qiang Li
3165 | Модуль P4 SMD 320/160 Royal, интерьерный | 302 | 1 | 1 | 2257 | modul-p4-smd-320-160-royal-inter-ernyj | Модуль P4 SMD 320/160 Royal, интерьерный | Модуль P4 SMD 320/160 Royal, интерьерный | [8 empty] | /images/cms/data/import_files/35/35ff9d06cc9c11edbbae00155d006405_f0511534cfba11edbbae00155d006405.jpg | НДС по ставке 20% | 1277 | 0 | 1069 | 3840 Hz<br /> SMD2121<br /> SCAN 1/20<br /> ICN2037<br /> 40 шт. в коробке | 238e4031-cbb7-4107-9538-8df70738a5fe | 35ff9d06-cc9c-11ed-bbae-00155d006405 | P4INDROL | path:./images/cms/data/import_files/35/35ff9d06cc9c11edbbae00155d006405_e72dbfcbcfba11edbbae00155d006405.png¦alt:¦title:¦ord:1 |  |  |  |  | 20 | 5 | 80/40 | 4 | 3840 | 600 | 320/160 | Royal
3019 | Видео процессор VX600 | 295 | 1 | 1 | 2250 | video-processor-vx600 | Видео процессор VX600 | Видео процессор VX600 | [8 empty] | /images/cms/data/import_files/08/081d56ed9e1c11edbbaa00155d006405_46fd91b6a6ed11edbbad00155d006405.jpg | НДС по ставке 20% | 134361 | 0 | 0 | Отправл контрол+видеопроц <br /> 3,9 млн пикс.<br /> подерж 3-х окон<br /> 6 портов<br /> <br /> Размер : 720x460x320<br /> Вес : 1200 гр<br /> Производитель : Novastar<br /> Количество в коробке : 1<br /> <br /> Подробно : <br><p><a href="https://disk.yandex.ru/i/QF7hDR6t1Dcc8A" target="_blank"><strong>СКАЧАТЬ</strong></a></p> | 238e4031-cbb7-4107-9538-8df70738a5fe | 081d56ed-9e1c-11ed-bbaa-00155d006405 | NOVAVX600 | path:./images/cms/data/import_files/08/081d56ed9e1c11edbbaa00155d006405_402eeab2a6ed11edbbad00155d006405.jpg¦alt:¦title:¦ord:1 |  |  | Видео процессор
3238 | Модуль P4 SMD 256/128 Royal, интерьерный | 302 | 1 | 1 | 2257 | modul-p4-smd-256-128-royal-inter-ernyj | Модуль P4 SMD 256/128 Royal, интерьерный | Модуль P4 SMD 256/128 Royal, интерьерный | [8 empty] | /images/cms/data/import_files/31/31b9e3f72c6a11eebbb000155d006405_2200c92461ee11eebbb100155d006405.jpg | НДС по ставке 20% | 1063 | 0 | 1367 | SM16208<br /> SMD2020<br /> 56 штук в коробке<br /> <br /> <br><p><a href="https://disk.yandex.ru/i/5Xvvp60SU9Ppug" target="_blank"><strong>СКАЧАТЬ</strong></a></p> | 238e4031-cbb7-4107-9538-8df70738a5fe | 31b9e3f7-2c6a-11ee-bbb0-00155d006405 | P4INDROL256/128 | path:./images/cms/data/import_files/31/31b9e3f72c6a11eebbb000155d006405_1b2c0a9a61ee11eebbb100155d006405.png¦alt:¦title:¦ord:1 |  |  |  |  | 15 | 5 | 64/32 | 4 | 1920 | 600 | 256/128 | Royal
2812 | HD-A5 | 293 | 1 | 1 | 2248 | hd-a5 | HD-A5 | HD-A5 | [8 empty] | /images/cms/data/import_files/05/05805da0ee5611e9bb9900155d005023_bdca8ea4a57311edbbac00155d006405.jpg | НДС по ставке 20% | 25241 | 0 | 5 | Управление асинхронное/синхронное<br /> 100M/1000M RJ45 Ethernet, Wi-Fi, 3G/4G, LAN, USBвход<br /> Поддерживаемые разрешения: 1.3 млн. пикс. (1280*1024)<br /> Максимальное разрешение по ширине 16384 пикселей<br /> Максимальное разрешение по высоте 2048 пикселей<br /> Объем памяти 8 Гб<br /> <br /> Подробнее : <br><p><a href="https://disk.yandex.ru/i/Oic8w4hBlnUipw" target="_blank"><strong>СКАЧАТЬ</strong></a></p> | 238e4031-cbb7-4107-9538-8df70738a5fe | 05805da0-ee56-11e9-bb99-00155d005023 | HD-A5 |  |  | Контроллер | Полноцветный | DUAL MODE | [13 empty] | USB, WiFi, Ethernet
3075 | Оптоволоконный модуль 10G SFP-S 1310NM | 295 | 1 | 1 | 2250 | optovolokonnyj-modul-10g-sfp-s-1310nm | Оптоволоконный модуль 10G SFP-S 1310NM | Оптоволоконный модуль 10G SFP-S 1310NM | [8 empty] | /images/cms/data/import_files/49/49a7507ea78f11edbbad00155d006405_55125377a78f11edbbad00155d006405.jpg | НДС по ставке 20% | 12853 | 0 | 0 | Конвертер до 10 км<br /> <br /> <br><p><a href="https://disk.yandex.ru/i/Peflywh9kWUKIQ" target="_blank"><strong>СКАЧАТЬ</strong></a></p> | 238e4031-cbb7-4107-9538-8df70738a5fe | 49a7507e-a78f-11ed-bbad-00155d006405 | OM-10GSFPS |  |  |  | Оптоволоконный к-р
3009 | Светодиодный модуль LES-106 SMD5050, 3LED, Epoxy, RGB, 120° | 276 | 1 | 1 | 2231 | svetodiodnyj-modul-les-106-smd5050-3led-epoxy-rgb-120 | Светодиодный модуль LES-106 SMD5050, 3LED, Epoxy, RGB, 120° | Светодиодный модуль LES-106 SMD5050, 3LED, Epoxy, RGB, 120° | [8 empty] | /images/cms/data/import_files/c1/c172d971198711e9a20c00155d00321d_e2e53db2972c11edbbaa00155d006405.jpg | НДС по ставке 20% | 19 | 0 | 4716 | Размер кристалла 5050<br /> Угол свечения 120<br /> Степень защиты IP 65<br /> Размер 78х15х5<br /> Рабочая температура (℃) -25～+60 <br /> 20 в ленте, в упаковке 100 | 238e4031-cbb7-4107-9538-8df70738a5fe | c172d971-1987-11e9-a20c-00155d00321d | MDQ106B | [5 empty] | 0.72 | 12 | 3 | [5 empty] | 1 |  | RGB
3015 | Светодиодный модуль RSH-882 SMD2835, 2LED, 4000K, 160° | 276 | 1 | 1 | 2231 | svetodiodnyj-modul-rsh-882-smd2835-2led-4000k-160 | Светодиодный модуль RSH-882 SMD2835, 2LED, 4000K, 160° | Светодиодный модуль RSH-882 SMD2835, 2LED, 4000K, 160° | [8 empty] | /images/cms/data/import_files/b5/b55f865a760d11edbba900155d006405_7ec88a2e9d7111edbbaa00155d006405.png | НДС по ставке 20% | 15 | 0 | 1150 | Размер кристалла 2835<br /> Угол свечения 160<br /> Степень защиты IP 65<br /> Размер 49*12.6*5.2 мм.<br /> Рабочая температура (℃) -25～+60 <br /> 20 в ленте, в упаковке 200 | 238e4031-cbb7-4107-9538-8df70738a5fe | b55f865a-760d-11ed-bba9-00155d006405 | ML882TAW | path:./images/cms/data/import_files/b5/b55f865a760d11edbba900155d006405_73bce4639d7111edbbaa00155d006405.png¦alt:¦title:¦ord:1,path:./images/cms/data/import_files/b5/b55f865a760d11edbba900155d006405_7d75eabd9d7111edbbaa00155d006405.png¦alt:¦title:¦ord:1 |  |  |  |  | 0.7 | 12 | 2 | [6 empty] | 53 | тёплый белый | 4000
3247 | Светодиодный модуль Dahua интерьерный P2,5 320x160 3840 Hz | 302 | 1 | 1 | 2257 | svetodiodnyj-modul-dahua-inter-ernyj-p2-5-320x160-3840-hz | Светодиодный модуль Dahua интерьерный P2,5 320x160 3840 Hz | Светодиодный модуль Dahua интерьерный P2,5 320x160 3840 Hz | [8 empty] | /images/cms/data/import_files/db/db033cbf771611eebbb100155d006405_4ff6d52f789611eebbb100155d006405.jpg | НДС по ставке 20% | 2366 | 0 | 0 | SMD2121<br /> SCAN 1/32<br /> без маски<br /> <br /> ПОДРОБНО : <br><p><a href="https://disk.yandex.ru/d/ed44DnDgqWEsSQ" target="_blank"><strong>СКАЧАТЬ</strong></a></p> | 238e4031-cbb7-4107-9538-8df70738a5fe | db033cbf-7716-11ee-bbb1-00155d006405 | P4INDPRODAH | path:./images/cms/data/import_files/db/db033cbf771611eebbb100155d006405_4a861b9c789611eebbb100155d006405.png¦alt:¦title:¦ord:1 |  |  |  |  | 25 | 5 | 128/64 |  | 3840 | 600 | 320/160 | Dahua
2821 | Корпус AMS-LCB300 (S2) для Т901 | 293 | 1 | 1 | 2248 | korpus-ams-lcb300-s2-dlya-t901 | Корпус AMS-LCB300 (S2) для Т901 | Корпус AMS-LCB300 (S2) для Т901 | [8 empty] | /images/cms/data/import_files/e9/e9171204ee8711e9bb9900155d005023_63bf5a1ba6bf11edbbad00155d006405.jpg | НДС по ставке 20% | 7967 | 0 | 7 | Корпус отправлябщей карты. Совместим с HD-T901, NOVA MSD300. | 238e4031-cbb7-4107-9538-8df70738a5fe | e9171204-ee87-11e9-bb99-00155d005023 | AMS-LCB300 |  |  | Аксессуар
3076 | Асинхронный контроллер T3 | 295 | 1 | 1 | 2250 | asinhronnyj-kontroller-t3 | Асинхронный контроллер T3 | Асинхронный контроллер T3 | [8 empty] | /images/cms/data/import_files/80/80f5add2a77411edbbad00155d006405_96447c2ca77411edbbad00155d006405.jpg | НДС по ставке 20% | 9560 | 0 | 0 | 320×256(single PSD100)<br /> 800×600(with MRV300)<br /> <br /> Размер : 147x91x37<br /> Вес : 125 гр<br /> Количество в коробке : 1<br /> <br /> Подробно : <br><p><a href="https://disk.yandex.ru/i/h4Lf2ryERKPVSg" target="_blank"><strong>СКАЧАТЬ</strong></a></p> | 238e4031-cbb7-4107-9538-8df70738a5fe | 80f5add2-a774-11ed-bbad-00155d006405 | NOVAT3 |  |  |  | Контроллер
3016 | Светодиодный модуль RSH-882 SMD2835, 2LED, 10000K, 160° | 276 | 1 | 1 | 2231 | svetodiodnyj-modul-rsh-882-smd2835-2led-10000k-160 | Светодиодный модуль RSH-882 SMD2835, 2LED, 10000K, 160° | Светодиодный модуль RSH-882 SMD2835, 2LED, 10000K, 160° | [8 empty] | /images/cms/data/import_files/3e/3e6ef212761011edbba900155d006405_3658c1ed9d7111edbbaa00155d006405.png | НДС по ставке 20% | 15 | 0 | 960 | Размер кристалла 2835<br /> Угол свечения 160<br /> Степень защиты IP 65<br /> Размер 49*12.6*5.2 мм.<br /> Рабочая температура (℃) -25～+60 <br /> 20 в ленте, в упаковке 200 | 238e4031-cbb7-4107-9538-8df70738a5fe | 3e6ef212-7610-11ed-bba9-00155d006405 | ML882TAС | path:./images/cms/data/import_files/3e/3e6ef212761011edbba900155d006405_2bfff98f9d7111edbbaa00155d006405.png¦alt:¦title:¦ord:1,path:./images/cms/data/import_files/3e/3e6ef212761011edbba900155d006405_319fedfb9d7111edbbaa00155d006405.png¦alt:¦title:¦ord:1 |  |  |  |  | 0.7 | 12 | 2 | [6 empty] | 53 | холодный белый | 10000
3248 | Светодиодный модуль Dahua интерьерный P2,5 320x160 1920 Hz | 302 | 1 | 1 | 2257 | svetodiodnyj-modul-dahua-inter-ernyj-p2-5-320x160-1920-hz | Светодиодный модуль Dahua интерьерный P2,5 320x160 1920 Hz | Светодиодный модуль Dahua интерьерный P2,5 320x160 1920 Hz | [8 empty] | /images/cms/data/import_files/09/096d1f4c771711eebbb100155d006405_0d5705f1789411eebbb100155d006405.jpg | НДС по ставке 20% | 1851 | 0 | 0 | SMD2121<br /> SCAN 1/32<br /> без маски<br /> <br /> ПОДРОБНО : <br><p><a href="https://disk.yandex.ru/d/rz0OhEWnGnrM0w" target="_blank"><strong>СКАЧАТЬ</strong></a></p> | 238e4031-cbb7-4107-9538-8df70738a5fe | 096d1f4c-7717-11ee-bbb1-00155d006405 | P4INDECODAH | path:./images/cms/data/import_files/09/096d1f4c771711eebbb100155d006405_0d570587789411eebbb100155d006405.png¦alt:¦title:¦ord:1 |  |  |  |  | 25 | 5 | 128/64 |  | 1920 | 600 | 320/160 | Dahua | [8 empty] | 1
3077 | Отправляющая слот карта H_20xRJ45 | 295 | 1 | 1 | 2250 | otpravlyayuwaya-slot-karta-h_20xrj45 | Отправляющая слот карта H_20xRJ45 | Отправляющая слот карта H_20xRJ45 | [8 empty] | /images/cms/data/import_files/ff/ffaa91f9a78f11edbbad00155d006405_19173b14a79011edbbad00155d006405.jpg | НДС по ставке 20% | 165694 | 0 | 0 | 20 выходов по 650 тыс. пискселей<br /> <br /> Размер : 243х58х129<br /> Вес : 214 гр<br /> Производитель : Novastar<br /> Количество в коробке : 1 | 238e4031-cbb7-4107-9538-8df70738a5fe | ffaa91f9-a78f-11ed-bbad-00155d006405 | S-H20RJ | path:./images/cms/data/import_files/ff/ffaa91f9a78f11edbbad00155d006405_104c9de1a79011edbbad00155d006405.jpg¦alt:¦title:¦ord:1,path:./images/cms/data/import_files/ff/ffaa91f9a78f11edbbad00155d006405_104c9e4ba79011edbbad00155d006405.jpg¦alt:¦title:¦ord:1 |  |  | H-Серия
3017 | Светодиодный модуль RSH-882 SMD2835, 2LED, 7000K, 160° | 276 | 1 | 1 | 2231 | svetodiodnyj-modul-rsh-882-smd2835-2led-7000k-160 | Светодиодный модуль RSH-882 SMD2835, 2LED, 7000K, 160° | Светодиодный модуль RSH-882 SMD2835, 2LED, 7000K, 160° | [8 empty] | /images/cms/data/import_files/f9/f967c45e760f11edbba900155d006405_a79587b89d7111edbbaa00155d006405.png | НДС по ставке 20% | 15 | 0 | 120 | Размер кристалла 2835<br /> Угол свечения 160<br /> Степень защиты IP 65<br /> Размер 49*12.6*5.2 мм.<br /> Рабочая температура (℃) -25～+60 <br /> 20 в ленте, в упаковке 200 | 238e4031-cbb7-4107-9538-8df70738a5fe | f967c45e-760f-11ed-bba9-00155d006405 | ML882TAP | path:./images/cms/data/import_files/f9/f967c45e760f11edbba900155d006405_9e1c99489d7111edbbaa00155d006405.png¦alt:¦title:¦ord:1,path:./images/cms/data/import_files/f9/f967c45e760f11edbba900155d006405_9e1c99b29d7111edbbaa00155d006405.png¦alt:¦title:¦ord:1 |  |  |  |  | 0.7 | 12 | 2 | [6 empty] | 53 | нейтральный белый | 7000-8000
3078 | Оптоволоконный конвертер CVT-RACK320-CH12 | 295 | 1 | 1 | 2250 | optovolokonnyj-konverter-cvt-rack320-ch12 | Оптоволоконный конвертер CVT-RACK320-CH12 | Оптоволоконный конвертер CVT-RACK320-CH12 | [8 empty] | /images/cms/data/import_files/66/66a598e7a78d11edbbad00155d006405_66a598e8a78d11edbbad00155d006405.jpg | НДС по ставке 20% | 201806 | 0 | 0 | 12 выходов RJ45, передача до 15 км<br /> <br /> Размер : 243х58х129<br /> Вес : 657 гр<br /> Производитель : Novastar<br /> Количество в коробке : 1<br /> <br /> Подробно : <br><p><a href="https://disk.yandex.ru/i/RC9xkaiXQUeUGA" target="_blank"><strong>СКАЧАТЬ</strong></a></p> | 238e4031-cbb7-4107-9538-8df70738a5fe | 66a598e7-a78d-11ed-bbad-00155d006405 | OK-CVTR-12 |  |  |  | Оптоволоконный к-р
3230 | Светодиодный модуль LES-240 SMD2835, 2LED, 9000-11000K, 120° | 276 | 1 | 1 | 2231 | svetodiodnyj-modul-les-240-smd2835-2led-9000-11000k-120 | Светодиодный модуль LES-240 SMD2835, 2LED, 9000-11000K, 120° | Светодиодный модуль LES-240 SMD2835, 2LED, 9000-11000K, 120° | [8 empty] | /images/cms/data/import_files/33/338c3d6aabba11e6beadd850e610b119_1c3334de97d611edbbaa00155d006405.jpg | НДС по ставке 20% | 16 | 0 | 5470 | Размер кристалла 2835<br /> Угол свечения 120<br /> Степень защиты IP 65<br /> Размер 26*7 мм.<br /> Рабочая температура (℃) -25～+60 <br /> 25 в ленте, в упаковке 1000 | 238e4031-cbb7-4107-9538-8df70738a5fe | 338c3d6a-abba-11e6-bead-d850e610b119 | MAX240BC | path:./images/cms/data/import_files/33/338c3d6aabba11e6beadd850e610b119_0b50ab0697d611edbbaa00155d006405.jpg¦alt:¦title:¦ord:1,path:./images/cms/data/import_files/33/338c3d6aabba11e6beadd850e610b119_0b50ab7097d611edbbaa00155d006405.jpg¦alt:¦title:¦ord:1,path:./images/cms/data/import_files/33/338c3d6aabba11e6beadd850e610b119_1283bae497d611edbbaa00155d006405.jpg¦alt:¦title:¦ord:1,path:./images/cms/data/import_files/33/338c3d6aabba11e6beadd850e610b119_1872a75197d611edbbaa00155d006405.jpg¦alt:¦title:¦ord:1 |  |  |  |  | 0.24 | 12 | 2 | [6 empty] | 22 | холодный белый | 9000-11000
2839 | HD-U6B | 293 | 1 | 1 | 2248 | hd-u6b | HD-U6B | HD-U6B | [8 empty] | /images/cms/data/import_files/c5/c598a34e105211e7beb570188bcd111c_e5b8ac1ea62a11edbbad00155d006405.png | НДС по ставке 20% | 587 | 0 | 243 | Разрешение один цввет: 1024*48<br /> Разрешение два цвета: 512*48<br /> 3-T12<br /> USB<br /> Датчик температуры, ИК-Пульт (опционально)<br /> | 238e4031-cbb7-4107-9538-8df70738a5fe | c598a34e-1052-11e7-beb5-70188bcd111c | HDU6B |  |  | Контроллер | Монохромный | [14 empty] | USB
3079 | Входная слот карта H_1x12G SDI | 295 | 1 | 1 | 2250 | vhodnaya-slot-karta-h_1x12g-sdi | Входная слот карта H_1x12G SDI | Входная слот карта H_1x12G SDI | [8 empty] | /images/cms/data/import_files/f2/f2c60b75a77b11edbbad00155d006405_0a51feb3a79811edbbad00155d006405.jpg | НДС по ставке 20% | 149124 | 0 | 0 | Разрешение на 1 порт 4096х2160<br /> <br /> Размер : 125х94x11<br /> Вес : 214 гр<br /> Производитель : Novastar<br /> Количество в коробке : 1 | 238e4031-cbb7-4107-9538-8df70738a5fe | f2c60b75-a77b-11ed-bbad-00155d006405 | R-H112G | path:./images/cms/data/import_files/f2/f2c60b75a77b11edbbad00155d006405_f2c60b76a77b11edbbad00155d006405.jpg¦alt:¦title:¦ord:1,path:./images/cms/data/import_files/f2/f2c60b75a77b11edbbad00155d006405_0a51fe49a79811edbbad00155d006405.jpg¦alt:¦title:¦ord:1 |  |  | H-Серия
3231 | Светодиодный модуль LES-240 SMD2835, 2LED, 7000-8000K, 120° | 276 | 1 | 1 | 2231 | svetodiodnyj-modul-les-240-smd2835-2led-7000-8000k-120 | Светодиодный модуль LES-240 SMD2835, 2LED, 7000-8000K, 120° | Светодиодный модуль LES-240 SMD2835, 2LED, 7000-8000K, 120° | [8 empty] | /images/cms/data/import_files/33/338c3d69abba11e6beadd850e610b119_d376fb0497d511edbbaa00155d006405.jpg | НДС по ставке 20% | 16 | 0 | 7400 | Размер кристалла 2835<br /> Угол свечения 120<br /> Степень защиты IP 65<br /> Размер 26*7 мм.<br /> Рабочая температура (℃) -25～+60 <br /> 25 в ленте, в упаковке 1000 | 238e4031-cbb7-4107-9538-8df70738a5fe | 338c3d69-abba-11e6-bead-d850e610b119 | MAX240B | path:./images/cms/data/import_files/33/338c3d69abba11e6beadd850e610b119_c16ce6c097d511edbbaa00155d006405.jpg¦alt:¦title:¦ord:1,path:./images/cms/data/import_files/33/338c3d69abba11e6beadd850e610b119_c16ce72a97d511edbbaa00155d006405.jpg¦alt:¦title:¦ord:1,path:./images/cms/data/import_files/33/338c3d69abba11e6beadd850e610b119_cb108ea497d511edbbaa00155d006405.jpg¦alt:¦title:¦ord:1,path:./images/cms/data/import_files/33/338c3d69abba11e6beadd850e610b119_cec31ee497d511edbbaa00155d006405.jpg¦alt:¦title:¦ord:1 |  |  |  |  | 0.24 | 12 | 2 | [6 empty] | 22 | нейтральный белый | 7000-8000
2846 | HD-W0 | 293 | 1 | 1 | 2248 | hd-w00 | HD-W00 | HD-W00 | [8 empty] | /images/cms/data/import_files/a6/a61e8ed4ee5711e9bb9900155d005023_0caf0dada69f11edbbad00155d006405.png | НДС по ставке 20% | 772 | 0 | 30 | Одноцветный: 10К пикселей<br /> Разрешение: Монохром 320х16 - 320х32<br /> Максимальная длина: 320пикс | 238e4031-cbb7-4107-9538-8df70738a5fe | a61e8ed4-ee57-11e9-bb99-00155d005023 | HDW0 |  |  | Контроллер | Монохромный | [14 empty] | WiFi
3080 | Оптоволоконный модуль 10G SFP-M 850NM | 295 | 1 | 1 | 2250 | optovolokonnyj-modul-10g-sfp-m-850nm | Оптоволоконный модуль 10G SFP-M 850NM | Оптоволоконный модуль 10G SFP-M 850NM | [8 empty] | /images/cms/data/import_files/b4/b44b0319a78e11edbbad00155d006405_c83dc1e5a78e11edbbad00155d006405.jpg | НДС по ставке 20% | 12853 | 0 | 0 | Конвертер до 300 метров<br /> <br /> <br><p><a href="https://disk.yandex.ru/i/jfhDCNtZMn5L_Q" target="_blank"><strong>СКАЧАТЬ</strong></a></p> | 238e4031-cbb7-4107-9538-8df70738a5fe | b44b0319-a78e-11ed-bbad-00155d006405 | OM-10GSFPM | path:./images/cms/data/import_files/b4/b44b0319a78e11edbbad00155d006405_c3ca43c1a78e11edbbad00155d006405.jpg¦alt:¦title:¦ord:1 |  |  | Оптоволоконный к-р
3081 | Карта центрального управления H_STD I/O | 295 | 1 | 1 | 2250 | karta-central-nogo-upravleniya-h_std-i-o | Карта центрального управления H_STD I/O | Карта центрального управления H_STD I/O | [8 empty] | /images/cms/data/import_files/b1/b1108b95a78011edbbad00155d006405_d299b8e8a78011edbbad00155d006405.jpg | НДС по ставке 20% | 26554 | 0 | 0 | Карта для управления внешними устройствами с помощью H-серии через API<br /> <br /> Размер 125х94x11<br /> Вес 214 гр<br /> Производитель Novastar<br /> Количество в коробке 1 | 238e4031-cbb7-4107-9538-8df70738a5fe | b1108b95-a780-11ed-bbad-00155d006405 | C-HSTD | path:./images/cms/data/import_files/b1/b1108b95a78011edbbad00155d006405_ca4d7b0da78011edbbad00155d006405.jpg¦alt:¦title:¦ord:1,path:./images/cms/data/import_files/b1/b1108b95a78011edbbad00155d006405_ca4d7b77a78011edbbad00155d006405.jpg¦alt:¦title:¦ord:1 |  |  | H-Серия
2868 | HD-D1 | 293 | 1 | 1 | 2248 | hd-d1 | HD-D1 | HD-D1 | [8 empty] | /images/cms/data/import_files/87/879eb5d555e711e59b823c970e8088b8_96347980a61a11edbbad00155d006405.png | НДС по ставке 20% | 7224 | 0 | 2 | Разрешение 384*256<br /> Асинхронный <br /> Память 512 мб. <br /> Выходы 2pin 5V Power x1, 10/100M RJ45 x1, USB 2.0 x1, Stereo audio x1 | 238e4031-cbb7-4107-9538-8df70738a5fe | 879eb5d5-55e7-11e5-9b82-3c970e8088b8 | HD-D1 |  |  | Контроллер | Полноцветный | Асинхронный | [13 empty] | USB, Ethernet
3082 | Асинхронный контроллер T30 | 295 | 1 | 1 | 2250 | asinhronnyj-kontroller-t30 | Асинхронный контроллер T30 | Асинхронный контроллер T30 | [8 empty] | /images/cms/data/import_files/61/61108477a77511edbbad00155d006405_734f1119a77511edbbad00155d006405.jpg | НДС по ставке 20% | 24961 | 0 | 0 | 650 тыс. пикс. <br /> поддержка управл с телефона<br /> воспроизв с Flash<br /> <br /> <br /> Размер : 146x95x18<br /> Вес : 263 гр<br /> Количество в коробке : 1<br /> <br /> Подробно : <br><p><a href="https://disk.yandex.ru/i/kYVqsWoaL6Q6OQ" target="_blank"><strong>СКАЧАТЬ</strong></a></p> | 238e4031-cbb7-4107-9538-8df70738a5fe | 61108477-a775-11ed-bbad-00155d006405 | NOVAT30 |  |  |  | Контроллер
2880 | HD-W63 | 293 | 1 | 1 | 2248 | hd-w63 | HD-W63 | HD-W63 | [8 empty] | /images/cms/data/import_files/c5/c598a354105211e7beb570188bcd111c_88a969eba6a211edbbad00155d006405.jpg | НДС по ставке 20% | 2518 | 0 | 0 | Контроллер HD-W63<br /> Одноцветный: 131К пикселей<br /> Разрешение: Монохром 3072х16 - 1024х128<br /> Разрешение: Полноцвет 384х48<br /> Максимальная длина: 3072пикс | 238e4031-cbb7-4107-9538-8df70738a5fe | c598a354-1052-11e7-beb5-70188bcd111c | HDW63 |  |  | Контроллер | Монохромный | [14 empty] | USB, WiFi
3083 | Плата HUB 75Е-AXS | 295 | 1 | 1 | 2250 | plata-hub-75e-axs | Плата HUB 75Е-AXS | Плата HUB 75Е-AXS | [8 empty] | /images/cms/data/import_files/98/989617cda77211edbbad00155d006405_bc30a8faa77211edbbad00155d006405.jpg | НДС по ставке 20% | 2126 | 0 | 0 | Для карт серии А<br /> <br /> Размер 240x57x85<br /> Вес 370 гр<br /> Производитель Novastar | 238e4031-cbb7-4107-9538-8df70738a5fe | 989617cd-a772-11ed-bbad-00155d006405 | 75Е-AXS | path:./images/cms/data/import_files/98/989617cda77211edbbad00155d006405_b3a1c9d2a77211edbbad00155d006405.jpg¦alt:¦title:¦ord:1,path:./images/cms/data/import_files/98/989617cda77211edbbad00155d006405_b3a1ca3ca77211edbbad00155d006405.jpg¦alt:¦title:¦ord:1 |  |  | Принимающая карта
3084 | Оптоволоконный конвертер CVT10-S | 295 | 1 | 1 | 2250 | optovolokonnyj-konverter-cvt10-s | Оптоволоконный конвертер CVT10-S | Оптоволоконный конвертер CVT10-S | [8 empty] | /images/cms/data/import_files/0a/0aa45ad3a78a11edbbad00155d006405_3a6d48e0a78a11edbbad00155d006405.jpg | НДС по ставке 20% | 95593 | 0 | 0 | 10 выходов RJ45, передача до 10 км <br /> <br /> Размер : 210x32x230<br /> Вес : 340 гр<br /> Производитель : Novastar<br /> <br /> Подробно : <br><p><a href="https://disk.yandex.ru/i/xf8VAJ4VgowzVQ" target="_blank"><strong>СКАЧАТЬ</strong></a></p> | 238e4031-cbb7-4107-9538-8df70738a5fe | 0aa45ad3-a78a-11ed-bbad-00155d006405 | CVT10-S | path:./images/cms/data/import_files/0a/0aa45ad3a78a11edbbad00155d006405_302eb220a78a11edbbad00155d006405.jpg¦alt:¦title:¦ord:1,path:./images/cms/data/import_files/0a/0aa45ad3a78a11edbbad00155d006405_36de9f33a78a11edbbad00155d006405.jpg¦alt:¦title:¦ord:1 |  |  | Оптоволоконный к-р
3085 | Оптоволоконный конвертер CVT-RACK320-CH16 | 295 | 1 | 1 | 2250 | optovolokonnyj-konverter-cvt-rack320-ch16 | Оптоволоконный конвертер CVT-RACK320-CH16 | Оптоволоконный конвертер CVT-RACK320-CH16 | [8 empty] | /images/cms/data/import_files/d5/d5384fbca78d11edbbad00155d006405_d5384fbda78d11edbbad00155d006405.jpg | НДС по ставке 20% | 244292 | 0 | 0 | 16 выходов RJ45, передача до 15 км<br /> <br /> Размер : 243х58х129<br /> Вес : 657 гр<br /> Производитель : Novastar<br /> Количество в коробке : 1<br /> <br /> Подробно : <br><p><a href="https://disk.yandex.ru/i/byR1X4cRtylJww" target="_blank"><strong>СКАЧАТЬ</strong></a></p> | 238e4031-cbb7-4107-9538-8df70738a5fe | d5384fbc-a78d-11ed-bbad-00155d006405 | OK-CVTR-16 |  |  |  | Оптоволоконный к-р
2889 | HD-T901 | 293 | 1 | 1 | 2248 | hd-t901 | HD-T901 | HD-T901 | [8 empty] | /images/cms/data/import_files/ea/ea08eaccd1ce11e8a20500155d00321d_9ac900dea62611edbbad00155d006405.jpg | НДС по ставке 20% | 7080 | 0 | 0 | Диапазон: 1280 * 1024 @ 60Hz, 2048 * 1024 @ 30Hz<br /> <br /> Подробнее : <br /> <br><p><a href="https://disk.yandex.ru/i/BNF7tGZORelNZQ" target="_blank"><strong>СКАЧАТЬ</strong></a></p><br /> | 238e4031-cbb7-4107-9538-8df70738a5fe | ea08eacc-d1ce-11e8-a205-00155d00321d | HDT901 | path:./images/cms/data/import_files/ea/ea08eaccd1ce11e8a20500155d00321d_9ac90074a62611edbbad00155d006405.png¦alt:¦title:¦ord:1 |  | Контроллер | Полноцветный | Синхронный | [13 empty] | Ethernet
3086 | Контроллер Novastar MCTRL R5 | 295 | 1 | 1 | 2250 | kontroller-novastar-mctrl-r5 | Контроллер Novastar MCTRL R5 | Контроллер Novastar MCTRL R5 | [8 empty] | /images/cms/data/import_files/61/616760eca77811edbbad00155d006405_7b1f4d59a79911edbbad00155d006405.jpg | НДС по ставке 20% | 207117 | 0 | 0 | Процессор<br /> вращение изображения<br /> поддержка 4K x 1K@60Hz<br /> <br /> Степень защиты : IP20<br /> Размер : 417x157x59<br /> Вес : 548 гр<br /> Количество в коробке : 1<br /> <br /> Подробнее : <br><p><a href="https://disk.yandex.ru/i/2M057GqVQNI7qA" target="_blank"><strong>СКАЧАТЬ</strong></a></p> | 238e4031-cbb7-4107-9538-8df70738a5fe | 616760ec-a778-11ed-bbad-00155d006405 | MCTRLR5 | path:./images/cms/data/import_files/61/616760eca77811edbbad00155d006405_616760eda77811edbbad00155d006405.jpg¦alt:¦title:¦ord:1,path:./images/cms/data/import_files/61/616760eca77811edbbad00155d006405_7b1f4ccba79911edbbad00155d006405.jpg¦alt:¦title:¦ord:1 |  |  | Контроллер
3087 | Видеопроцессор VS7 | 295 | 1 | 1 | 2250 | videoprocessor-vs7 | Видеопроцессор VS7 | Видеопроцессор VS7 | [8 empty] | /images/cms/data/import_files/32/32c2ab53a77b11edbbad00155d006405_504284c8a79811edbbad00155d006405.jpg | НДС по ставке 20% | 212427 | 0 | 0 | Как J6,но с 5ю окнами. Процессор без отправляющей карты<br /> <br /> Размер : 720x460x320<br /> Вес : 1200 гр<br /> Производитель : Novastar<br /> Количество в коробке : 1 | 238e4031-cbb7-4107-9538-8df70738a5fe | 32c2ab53-a77b-11ed-bbad-00155d006405 | NOVAVS7 | path:./images/cms/data/import_files/32/32c2ab53a77b11edbbad00155d006405_32c2ab54a77b11edbbad00155d006405.jpg¦alt:¦title:¦ord:1 |  |  | Видео процессор
2895 | HD-C36C | 293 | 1 | 1 | 2248 | hd-c36c | HD-C36C | HD-C36C | [8 empty] | /images/cms/data/import_files/4e/4e2a245a1aba11ecbba500155d003248_32e09276a61711edbbad00155d006405.png | НДС по ставке 20% | 13703 | 0 | 39 | 1. Максимальная загрузка: 524,288 пикселей, 1024*512.<br /> 2. Максимальная ширина 8192 пикселя, макс. высота 1024.<br /> 3. Оснащен Wi-Fi, управление мобильным приложением.<br /> 4. Поддерживает подключение 4G модуля, удаленное управление через Интернет.<br /> <br /> Подробнее : <br /> <br><p><a href="https://disk.yandex.ru/i/Z9wsYJE0LpRtJQ" target="_blank"><strong>СКАЧАТЬ</strong></a></p><br /> | 238e4031-cbb7-4107-9538-8df70738a5fe | 4e2a245a-1aba-11ec-bba5-00155d003248 | HDC36C |  |  | Контроллер | Полноцветный | Асинхронный | [13 empty] | USB, WiFi, Ethernet
3088 | Входная слот карта H_2xDP1.1 | 295 | 1 | 1 | 2250 | vhodnaya-slot-karta-h_2xdp1-1 | Входная слот карта H_2xDP1.1 | Входная слот карта H_2xDP1.1 | [8 empty] | /images/cms/data/import_files/ad/ad765b73a77c11edbbad00155d006405_af8be408a79711edbbad00155d006405.jpg | НДС по ставке 20% | 74563 | 0 | 0 | Разрешение на 1 порт 1920х1200, 2 порта<br /> <br /> Размер : 125х94x11<br /> Вес : 214 гр<br /> Производитель : Novastar<br /> Количество в коробке : 1 | 238e4031-cbb7-4107-9538-8df70738a5fe | ad765b73-a77c-11ed-bbad-00155d006405 | R-H2DP | path:./images/cms/data/import_files/ad/ad765b73a77c11edbbad00155d006405_adc757e9a77c11edbbad00155d006405.jpg¦alt:¦title:¦ord:1,path:./images/cms/data/import_files/ad/ad765b73a77c11edbbad00155d006405_af8be39ea79711edbbad00155d006405.jpg¦alt:¦title:¦ord:1 |  |  | H-Серия
2954 | HD-W60-75 | 293 | 1 | 1 | 2248 | hd-w60-75 | HD-W60-75 | HD-W60-75 | [8 empty] | /images/cms/data/import_files/ea/ea08eacdd1ce11e8a20500155d00321d_442421c7a6a111edbbad00155d006405.jpg | НДС по ставке 20% | 1278 | 0 | 0 | Одноцветный: 40К пикселей<br /> Разрешение: Полноцвет 1280x32 - 640х64<br /> Максимальная длина: 1280пикс<br /> Память: 8Мб Градация: 256 | 238e4031-cbb7-4107-9538-8df70738a5fe | ea08eacd-d1ce-11e8-a205-00155d00321d | HDW6075 |  |  | Контроллер | Полноцветный | Асинхронный | [13 empty] | USB, WiFi
3089 | Медиаконвертер Novastar CVT-310 | 295 | 1 | 1 | 2250 | mediakonverter-novastar-cvt-310 | Медиаконвертер Novastar CVT-310 | Медиаконвертер Novastar CVT-310 | [8 empty] | /images/cms/data/import_files/28/288ed7e0a78911edbbad00155d006405_3e679ea5a79311edbbad00155d006405.jpg | НДС по ставке 20% | 15402 | 0 | 0 | Оптоволоконный конвертер, до 300 метров<br /> <br /> Размер : 210x32x230<br /> Вес : 340 гр<br /> Производитель : Novastar<br /> <br /> Подробно : <br><p><a href="https://disk.yandex.ru/i/gvw8xbYdLaNWnQ" target="_blank"><strong>СКАЧАТЬ</strong></a></p> | 238e4031-cbb7-4107-9538-8df70738a5fe | 288ed7e0-a789-11ed-bbad-00155d006405 | CVT310 | path:./images/cms/data/import_files/28/288ed7e0a78911edbbad00155d006405_384e01dfa79311edbbad00155d006405.jpg¦alt:¦title:¦ord:1,path:./images/cms/data/import_files/28/288ed7e0a78911edbbad00155d006405_384e0249a79311edbbad00155d006405.jpg¦alt:¦title:¦ord:1 |  |  | Медиаконвертер
3002 | HD-D15 | 293 | 1 | 1 | 2248 | hd-d15 | HD-D15 | HD-D15 | [8 empty] | /images/cms/data/import_files/8c/8c9ccc5fcd9011e9bb9900155d005023_68bbfdaea61b11edbbad00155d006405.jpg | НДС по ставке 20% | 3506 | 0 | 0 | Разрешение 640/64, 320/128<br /> Асинхронный <br /> 5V Power x1, 10/100M RJ45 x1, USB 2.0 x1, 4Port of HUB75<br /> Память 256 Мб.<br /> <br /> Подробнее : <br><p><a href="https://disk.yandex.ru/i/d2qGdqhf6Yuciw" target="_blank"><strong>СКАЧАТЬ</strong></a></p> | 238e4031-cbb7-4107-9538-8df70738a5fe | 8c9ccc5f-cd90-11e9-bb99-00155d005023 | HDD15 |  |  | Контроллер | Полноцветный | Асинхронный | [13 empty] | USB, Ethernet
3090 | Видеокоммутатор N9 | 295 | 1 | 1 | 2250 | videokommutator-n9 | Видеокоммутатор N9 | Видеокоммутатор N9 | [8 empty] | /images/cms/data/import_files/c3/c3dfd5caa77911edbbad00155d006405_0b69c795a79911edbbad00155d006405.png | НДС по ставке 20% | 605416 | 0 | 0 | Поддерживает 9 входов и 4 выхода DVI одновременно (3840×2160,7680×1080,1920×4320)<br /> <br /> Размер : 720x460x320<br /> Вес : 952 гр<br /> Производитель : Novastar<br /> Количество в коробке : 1<br /> <br /> Подробно : <br><p><a href="https://disk.yandex.ru/i/5iMHR741mHv_3g" target="_blank"><strong>СКАЧАТЬ</strong></a></p> | 238e4031-cbb7-4107-9538-8df70738a5fe | c3dfd5ca-a779-11ed-bbad-00155d006405 | VDK9 | path:./images/cms/data/import_files/c3/c3dfd5caa77911edbbad00155d006405_c3dfd5cba77911edbbad00155d006405.png¦alt:¦title:¦ord:1,path:./images/cms/data/import_files/c3/c3dfd5caa77911edbbad00155d006405_05f4a06aa79911edbbad00155d006405.png¦alt:¦title:¦ord:1 |  |  | Видео процессор
3074 | HD-W03 | 293 | 1 | 1 | 2248 | hd-w03 | HD-W03 | HD-W03 | [8 empty] | /images/cms/data/import_files/b1/b196ba03a69f11edbbad00155d006405_bfddc47aa69f11edbbad00155d006405.jpg | НДС по ставке 20% | 1276 | 0 | 42 | Одноцветный: 10К пикселей<br /> Разрешение: 512х48, 3хHUB12<br /> 2xHUB12 | 238e4031-cbb7-4107-9538-8df70738a5fe | b196ba03-a69f-11ed-bbad-00155d006405 | HD-W03 |  |  | Контроллер | Монохромный | [14 empty] | WiFi
3168 | HD-C36 | 293 | 1 | 1 | 2248 | hd-c36 | HD-C36 | HD-C36 | [8 empty] | /images/cms/data/import_files/30/307b2936e27911edbbaf00155d006405_ecdd2de6f89611edbbb000155d006405.png | НДС по ставке 20% | 13703 | 0 | 7 | 1. Максимальная загрузка: 524,288 пикселей, 1024*512.<br /> 2. Максимальная ширина 8192 пикселя, макс. высота 1024.<br /> 3. Оснащен Wi-Fi, управление мобильным приложением.<br /> 4. Поддерживает подключение 4G модуля, удаленное управление через Интернет.<br /> <br /> Подробнее : <br /> <br><p><a href="https://disk.yandex.ru/i/Z9wsYJE0LpRtJQ" target="_blank"><strong>СКАЧАТЬ</strong></a></p> | 238e4031-cbb7-4107-9538-8df70738a5fe | 307b2936-e279-11ed-bbaf-00155d006405 | HDC36 |  |  | Контроллер | Полноцветный | Асинхронный | [13 empty] | USB, WiFi, Ethernet
3091 | Дистрибутор сигнала Novastar DIS 300 | 295 | 1 | 1 | 2250 | distributor-signala-novastar-dis-300 | Дистрибутор сигнала Novastar DIS 300 | Дистрибутор сигнала Novastar DIS 300 | [8 empty] | /images/cms/data/import_files/b6/b6e69448a77f11edbbad00155d006405_b6e69449a77f11edbbad00155d006405.jpg | НДС по ставке 20% | 20182 | 0 | 0 | Разветвитель LAN выходов на экран<br /> <br /> Размер : 417x157x59<br /> Вес : 814 гр<br /> Количество в коробке : 1<br /> <br /> Подробно : <br><p><a href="https://disk.yandex.ru/i/iEGe5SETjLXnpA" target="_blank"><strong>СКАЧАТЬ</strong></a></p> | 238e4031-cbb7-4107-9538-8df70738a5fe | b6e69448-a77f-11ed-bbad-00155d006405 | DIS300 |  |  |  | Дистрибутор сигнала
3233 | HD-W6B | 293 | 1 | 1 | 2248 | hd-w6b | HD-W6B | HD-W6B | [8 empty] | /images/cms/data/import_files/0d/0d78eb0a592611eebbb000155d006405_71b46ef95b7111eebbb000155d006405.png | НДС по ставке 20% | 1169 | 0 | 47 | Одноцветный - 1024*48 пикселей<br /> | 238e4031-cbb7-4107-9538-8df70738a5fe | 0d78eb0a-5926-11ee-bbb0-00155d006405 | HDW6B |  |  | Контроллер | Монохромный | [14 empty] | USB, WiFi
3092 | Входная слот карта H_4*3G SDI | 295 | 1 | 1 | 2250 | vhodnaya-slot-karta-h_4-3g-sdi | Входная слот карта H_4*3G SDI | Входная слот карта H_4*3G SDI | [8 empty] | /images/cms/data/import_files/5a/5a367646a77e11edbbad00155d006405_5a367647a77e11edbbad00155d006405.png | НДС по ставке 20% | 149124 | 0 | 0 | Разрешение на 1 порт 1920х1200, 4 порта<br /> <br /> Размер : 125х94x11<br /> Вес : 214 гр<br /> Производитель : Novastar<br /> Количество в коробке : 1 | 238e4031-cbb7-4107-9538-8df70738a5fe | 5a367646-a77e-11ed-bbad-00155d006405 | R-H43G |  |  |  | H-Серия
3236 | HD-A4L | 293 | 1 | 1 | 2248 | hd-a4l | HD-A4L | HD-A4L | [8 empty] | /images/cms/data/import_files/e5/e5bbb9b72ba511eebbb000155d006405_853296955b9d11eebbb000155d006405.png | НДС по ставке 20% | 23717 | 0 | 1 | Управление асинхронное/синхронное<br /> 100M/1000M RJ45 Ethernet, Wi-Fi, 3G/4G, LAN, USBвход<br /> Поддерживаемые разрешения: 655 360 пикс. <br /> Максимальное разрешение по ширине 16384 пикселей<br /> Максимальное разрешение по высоте 4096 пикселей<br /> Объем памяти 16 Гб<br /> <br /> Подробно : <br><p><a href="https://disk.yandex.ru/d/x1JCqUJYqJMf0w" target="_blank"><strong>СКАЧАТЬ</strong></a></p> | 238e4031-cbb7-4107-9538-8df70738a5fe | e5bbb9b7-2ba5-11ee-bbb0-00155d006405 | HD-A4L |  |  | Контроллер | Полноцветный | DUAL MODE | [13 empty] | USB, WiFi, Ethernet
3093 | Асинхронный контроллер T50 | 295 | 1 | 1 | 2250 | asinhronnyj-kontroller-t50 | Асинхронный контроллер T50 | Асинхронный контроллер T50 | [8 empty] | /images/cms/data/import_files/97/9705044da77611edbbad00155d006405_9705044ea77611edbbad00155d006405.png | НДС по ставке 20% | 35583 | 0 | 0 | 1.8Ghz A55 4-core Processor<br /> Operating Memory: 1G<br /> Storage memory: 16G<br /> Support: 1,3000,000 pixel loading capacity with max width of 4096 and height 4096Pixel<br /> With 2 1000M net work<br /> Can add 4G mode<br /> <br /> Размер : 146x95x18<br /> Вес : 357 гр<br /> Количество в коробке : 1<br /> <br /> Подробно : <br><p><a href="https://disk.yandex.ru/i/jrQWYgAd7BNfUg" target="_blank"><strong>СКАЧАТЬ</strong></a></p> | 238e4031-cbb7-4107-9538-8df70738a5fe | 9705044d-a776-11ed-bbad-00155d006405 | NOVAT50 |  |  |  | Контроллер
3241 | Приёмная карта Huidu HD R500 | 293 | 1 | 1 | 2248 | priyomnaya-karta-huidu-hd-r500 | Приёмная карта Huidu HD R500 | Приёмная карта Huidu HD R500 | [8 empty] | /images/cms/data/import_files/82/82ae0913a20511edbbac00155d006405_5caea5d4636311eebbb100155d006405.png | НДС по ставке 20% | 2019 | 0 | 0 | Приёмная карта. Синхронная | 238e4031-cbb7-4107-9538-8df70738a5fe | 82ae0913-a205-11ed-bbac-00155d006405 | HD-R500 |  |  | Принимающая карта | [15 empty] | Ethernet
3245 | HD-E62 | 293 | 1 | 1 | 2248 | hd-e62 | HD-E62 | HD-E62 | [8 empty] | /images/cms/data/import_files/62/628b80baf73111e6beb170188bcd111c_0de4b87a636111eebbb100155d006405.png | НДС по ставке 20% | 1807 | 0 | 82 | Одноцветный: 65К пикселей<br /> Разрешение: Монохром 2048х16 - 1024х64<br /> Максимальная высота：64пикс<br /> Максимальная длина: 2048пикс | 238e4031-cbb7-4107-9538-8df70738a5fe | 628b80ba-f731-11e6-beb1-70188bcd111c | HDE62 |  |  | Контроллер | Монохромный | [14 empty] | USB, Ethernet
3095 | Контроллер Novastar A4s | 295 | 1 | 1 | 2250 | kontroller-novastar-a4s | Контроллер Novastar A4s | Контроллер Novastar A4s | [8 empty] | /images/cms/data/import_files/45/45b31603a78111edbbad00155d006405_45b31604a78111edbbad00155d006405.jpg | НДС по ставке 20% | 2337 | 0 | 0 | 256*256 24 групп 18bit+пов уров серого<br /> <br /> Степень защиты : IP20<br /> Размер : 134x69x02<br /> Вес : 156 грамм<br /> Количество в коробке : 40 шт<br /> <br /> Подробно : <br><p><a href="https://disk.yandex.ru/i/4Aey-FPhlKpj2w" target="_blank"><strong>СКАЧАТЬ</strong></a></p> | 238e4031-cbb7-4107-9538-8df70738a5fe | 45b31603-a781-11ed-bbad-00155d006405 | С-A4s |  |  |  | Принимающая карта
3096 | Контроллер Novastar MCTRL 660 | 295 | 1 | 1 | 2250 | kontroller-novastar-mctrl-660 | Контроллер Novastar MCTRL 660 | Контроллер Novastar MCTRL 660 | [8 empty] | /images/cms/data/import_files/1f/1f27c1c9a78611edbbad00155d006405_91c4f07da79511edbbad00155d006405.jpg | НДС по ставке 20% | 62666 | 0 | 0 | Отправл. синхронный контроллер<br /> 2,6 млн пикс.<br /> встроен LCD экран в панель<br /> <br /> Степень защиты : IP20<br /> Размер : 125x84x27<br /> Вес : 156 грамм<br /> Количество в коробке : 1<br /> <br /> Подробно : <br><p><a href="https://disk.yandex.ru/i/08o9U3IiYHY3vg" target="_blank"><strong>СКАЧАТЬ</strong></a></p> | 238e4031-cbb7-4107-9538-8df70738a5fe | 1f27c1c9-a786-11ed-bbad-00155d006405 | MCTRL660 | path:./images/cms/data/import_files/1f/1f27c1c9a78611edbbad00155d006405_1f27c1caa78611edbbad00155d006405.jpg¦alt:¦title:¦ord:1,path:./images/cms/data/import_files/1f/1f27c1c9a78611edbbad00155d006405_8eeb665da79511edbbad00155d006405.jpg¦alt:¦title:¦ord:1 |  |  | Контроллер
3097 | Контроллер Novastar A8s | 295 | 1 | 1 | 2250 | kontroller-novastar-a8s | Контроллер Novastar A8s | Контроллер Novastar A8s | [8 empty] | /images/cms/data/import_files/86/8663c7a0a78611edbbad00155d006405_8663c7a1a78611edbbad00155d006405.jpg | НДС по ставке 20% | 3931 | 0 | 0 | 512*256,HDR,LVDS,3D,Maping,18bit+,Clearview,flash,emc,вращ под люб углом<br /> <br /> Степень защиты : IP20<br /> Размер : 134x69x02<br /> Вес : 156 грамм<br /> Количество в коробке : 40 шт<br /> <br /> Подробно : <br><p><a href="https://disk.yandex.ru/i/_hWOzjeoQqlz5g" target="_blank"><strong>СКАЧАТЬ</strong></a></p> | 238e4031-cbb7-4107-9538-8df70738a5fe | 8663c7a0-a786-11ed-bbad-00155d006405 | NOVAA8s |  |  |  | Принимающая карта
3099 | Видеопроцессор NovaPro UHD | 295 | 1 | 1 | 2250 | videoprocessor-novapro-uhd | Видеопроцессор NovaPro UHD | Видеопроцессор NovaPro UHD | [8 empty] | /images/cms/data/import_files/98/98311ec4a77a11edbbad00155d006405_983127d1a77a11edbbad00155d006405.jpg | НДС по ставке 20% | 637280 | 0 | 0 | 8,8 млн,12G SDI*4,DP1.2*1,HDMI2.0*1,HDMI1.3*4, 6 слоев HDR,резервный блок пит<br /> <br /> Размер : 720x460x320<br /> Вес : 952 гр<br /> Производитель : Novastar<br /> Количество в коробке : 1<br /> <br /> Подробно : <br><p><a href="https://disk.yandex.ru/i/X5tkTkFxADR58w" target="_blank"><strong>СКАЧАТЬ</strong></a></p> | 238e4031-cbb7-4107-9538-8df70738a5fe | 98311ec4-a77a-11ed-bbad-00155d006405 | NovaProUHD |  |  |  | Видео процессор
3100 | Видеомикшер C1 | 295 | 1 | 1 | 2250 | videomiksher-c1 | Видеомикшер C1 | Видеомикшер C1 | [8 empty] | /images/cms/data/import_files/2b/2b9f048fa77a11edbbad00155d006405_d5d83d2ca79811edbbad00155d006405.png | НДС по ставке 20% | 456717 | 0 | 0 | Ethernet (RJ45), U-DISK, MONITOR : IN, RS232, Reset button<br /> <br /> Размер : 1200х650х963<br /> Вес : 2600 гр<br /> Производитель : Novastar<br /> Количество в коробке : 1<br /> <br /> Подробно : <br><p><a href="https://disk.yandex.ru/d/exCZ-ObPqrMLwQ" target="_blank"><strong>СКАЧАТЬ</strong></a></p> | 238e4031-cbb7-4107-9538-8df70738a5fe | 2b9f048f-a77a-11ed-bbad-00155d006405 | VDMC1 | path:./images/cms/data/import_files/2b/2b9f048fa77a11edbbad00155d006405_2bccbedba77a11edbbad00155d006405.png¦alt:¦title:¦ord:1 |  |  | Видео процессор
3101 | Карта предпросмотра H_2*RJ45+1xHDMI1.3 | 295 | 1 | 1 | 2250 | karta-predprosmotra-h_2-rj45-1xhdmi1-3 | Карта предпросмотра H_2*RJ45+1xHDMI1.3 | Карта предпросмотра H_2*RJ45+1xHDMI1.3 | [8 empty] | /images/cms/data/import_files/61/613e9201a78011edbbad00155d006405_613e9202a78011edbbad00155d006405.png | НДС по ставке 20% | 112587 | 0 | 0 | Для просмотра картинки перед выводом на экран <br /> <br /> Размер : 125х94x11<br /> Вес : 214 гр<br /> Производитель : Novastar | 238e4031-cbb7-4107-9538-8df70738a5fe | 613e9201-a780-11ed-bbad-00155d006405 | P-H2RJHDMI |  |  |  | H-Серия
3102 | Контроллер Novastar MCTRL 660 Pro | 295 | 1 | 1 | 2250 | kontroller-novastar-mctrl-660-pro | Контроллер Novastar MCTRL 660 Pro | Контроллер Novastar MCTRL 660 Pro | [8 empty] | /images/cms/data/import_files/3c/3c39561aa78211edbbad00155d006405_1ab42e67a79611edbbad00155d006405.png | НДС по ставке 20% | 94319 | 0 | 0 | Отпр. синх. контр.<br /> 2,6млн пикс.<br /> 6 выход,встроенный LCD в экран<br /> режим оптоволоконного конвертера<br /> <br /> Степень защиты : IP20<br /> Размер : 417x157x59<br /> Вес : 548 гр<br /> Количество в коробке : 1<br /> <br /> Подробно : <br><p><a href="https://disk.yandex.ru/i/5tcmE2VTG4dXzQ" target="_blank"><strong>СКАЧАТЬ</strong></a></p> | 238e4031-cbb7-4107-9538-8df70738a5fe | 3c39561a-a782-11ed-bbad-00155d006405 | MCTRL660P | path:./images/cms/data/import_files/3c/3c39561aa78211edbbad00155d006405_3c39561ba78211edbbad00155d006405.png¦alt:¦title:¦ord:1 |  |  | Контроллер
3103 | Оптоволоконный модуль 1.25G SFP 1310NM | 295 | 1 | 1 | 2250 | optovolokonnyj-modul-1-25g-sfp-1310nm | Оптоволоконный модуль 1.25G SFP 1310NM | Оптоволоконный модуль 1.25G SFP 1310NM | [8 empty] | /images/cms/data/import_files/6e/6e9653a2a78e11edbbad00155d006405_6ec10db7a78e11edbbad00155d006405.jpg | НДС по ставке 20% | 9560 | 0 | 0 | Доп.модуль для медиаконвертера Novastar CVT-320<br /> | 238e4031-cbb7-4107-9538-8df70738a5fe | 6e9653a2-a78e-11ed-bbad-00155d006405 | OM-1.25GSFP1310 |  |  |  | Оптоволоконный к-р
3104 | Видео процессор VX16S | 295 | 1 | 1 | 2250 | video-processor-vx16s | Видео процессор VX16S | Видео процессор VX16S | [8 empty] | /images/cms/data/import_files/35/35c498a8a77911edbbad00155d006405_48de9008a79911edbbad00155d006405.jpg | НДС по ставке 20% | 323951 | 0 | 0 | Отправл контрол+видеопроц <br /> 10,4 млн пикс.<br /> подерж 3-х окон<br /> 16 портов<br /> <br /> Размер : 720x460x320<br /> Вес : 1200 гр<br /> Производитель : Novastar<br /> Количество в коробке : 1<br /> <br /> Подробно : <br><p><a href="https://disk.yandex.ru/i/OW_vGloPcxse_A" target="_blank"><strong>СКАЧАТЬ</strong></a></p> | 238e4031-cbb7-4107-9538-8df70738a5fe | 35c498a8-a779-11ed-bbad-00155d006405 | VX16S | path:./images/cms/data/import_files/35/35c498a8a77911edbbad00155d006405_362679d9a77911edbbad00155d006405.jpg¦alt:¦title:¦ord:1,path:./images/cms/data/import_files/35/35c498a8a77911edbbad00155d006405_4495ed3fa79911edbbad00155d006405.jpg¦alt:¦title:¦ord:1 |  |  | Видео процессор
3105 | Блок питания для H серии H_800W | 295 | 1 | 1 | 2250 | blok-pitaniya-dlya-h-serii-h_800w | Блок питания для H серии H_800W | Блок питания для H серии H_800W | [8 empty] | /images/cms/data/import_files/ee/eefadcf2a77611edbbad00155d006405_cda2a53aa79911edbbad00155d006405.jpg | НДС по ставке 20% | 20182 | 0 | 0 | Резервный блок питания, не подходит для Н2<br /> <br /> Размер : 243х58х129<br /> Вес : 657 гр<br /> Производитель : Novastar<br /> Количество в коробке : 20 | 238e4031-cbb7-4107-9538-8df70738a5fe | eefadcf2-a776-11ed-bbad-00155d006405 | NOVAPSH_800W | path:./images/cms/data/import_files/ee/eefadcf2a77611edbbad00155d006405_eefadcf3a77611edbbad00155d006405.jpg¦alt:¦title:¦ord:1 |  |  | H-Серия
3106 | Оптоволоконный модуль 1.25G SFP 850NM | 295 | 1 | 1 | 2250 | optovolokonnyj-modul-1-25g-sfp-850nm | Оптоволоконный модуль 1.25G SFP 850NM | Оптоволоконный модуль 1.25G SFP 850NM | [8 empty] | /images/cms/data/import_files/1a/1ab1eab7a78e11edbbad00155d006405_316b2559a78e11edbbad00155d006405.jpg | НДС по ставке 20% | 8498 | 0 | 0 | Доп.модуль для медиаконвертера Novastar CVT-310<br /> | 238e4031-cbb7-4107-9538-8df70738a5fe | 1ab1eab7-a78e-11ed-bbad-00155d006405 | OM-1.25GSFP850 | path:./images/cms/data/import_files/1a/1ab1eab7a78e11edbbad00155d006405_2b0eec2ba78e11edbbad00155d006405.jpg¦alt:¦title:¦ord:1 |  |  | Оптоволоконный к-р
3107 | Оптоволоконный конвертер CVT-RACK320-CH4 | 295 | 1 | 1 | 2250 | optovolokonnyj-konverter-cvt-rack320-ch4 | Оптоволоконный конвертер CVT-RACK320-CH4 | Оптоволоконный конвертер CVT-RACK320-CH4 | [8 empty] | /images/cms/data/import_files/e9/e96b3d99a78a11edbbad00155d006405_0241ca7ea78b11edbbad00155d006405.jpg | НДС по ставке 20% | 74350 | 0 | 0 | 4 выхода RJ45, передача до 15 км<br /> <br /> Размер : 125х94x11<br /> Вес : 657 гр<br /> Производитель : Novastar<br /> Количество в коробке : 1<br /> <br /> Подробно : <br><p><a href="https://disk.yandex.ru/i/VAu5Gba4SClYwQ" target="_blank"><strong>СКАЧАТЬ</strong></a></p> | 238e4031-cbb7-4107-9538-8df70738a5fe | e96b3d99-a78a-11ed-bbad-00155d006405 | OK-CVTR-4 | path:./images/cms/data/import_files/e9/e96b3d99a78a11edbbad00155d006405_fbec86e7a78a11edbbad00155d006405.jpg¦alt:¦title:¦ord:1 |  |  | Оптоволоконный к-р
3108 | Видео процессор VX2S | 295 | 1 | 1 | 2250 | video-processor-vx2s | Видео процессор VX2S | Видео процессор VX2S | [8 empty] | /images/cms/data/import_files/b3/b305e82ba77311edbbad00155d006405_cdc0641ba77311edbbad00155d006405.png | НДС по ставке 20% | 56825 | 0 | 0 | Управление синхронное<br /> 1 × 3G-SDI, 1 × HDMI 1.3, 1 × DVI, 1 × DVI+DVI LOOP, 1 × USB<br /> 2 Х Интернет выход<br /> разрешения до 1,3 млн. пикселей<br /> Максимальное разрешение по ширине 3840 пикселей<br /> Максимальное разрешение по высоте 1920 пикселей<br /> Подключение USB, LAN<br /> <br /> Размер : 720x460x320<br /> Вес : 1200 гр<br /> Производитель : Novastar<br /> Количество в коробке : 1<br /> <br /> Подробно : <br><p><a href="https://disk.yandex.ru/i/igLy3AH71M1HmQ" target="_blank"><strong>СКАЧАТЬ</strong></a></p> | 238e4031-cbb7-4107-9538-8df70738a5fe | b305e82b-a773-11ed-bbad-00155d006405 | VX2S | path:./images/cms/data/import_files/b3/b305e82ba77311edbbad00155d006405_c63a178da77311edbbad00155d006405.png¦alt:¦title:¦ord:1,path:./images/cms/data/import_files/b3/b305e82ba77311edbbad00155d006405_cdc063b1a77311edbbad00155d006405.png¦alt:¦title:¦ord:1 |  |  | Видео процессор
3109 | Оптоволоконный конвертер CVT-RACK320-CH8 | 295 | 1 | 1 | 2250 | optovolokonnyj-konverter-cvt-rack320-ch8 | Оптоволоконный конвертер CVT-RACK320-CH8 | Оптоволоконный конвертер CVT-RACK320-CH8 | [8 empty] | /images/cms/data/import_files/6a/6ae485ada78c11edbbad00155d006405_8679d97ea78c11edbbad00155d006405.jpg | НДС по ставке 20% | 132768 | 0 | 0 | 8 выходов RJ45, передача до 15 км<br /> <br /> Размер : 243х58х129<br /> Вес : 214 г.<br /> Производитель : Novastar<br /> Количество в коробке : 1<br /> Подробно : <br><p><a href="https://disk.yandex.ru/i/QQz48kQd90_xCg" target="_blank"><strong>СКАЧАТЬ</strong></a></p><br /> | 238e4031-cbb7-4107-9538-8df70738a5fe | 6ae485ad-a78c-11ed-bbad-00155d006405 | OK-CVTR-8 | path:./images/cms/data/import_files/6a/6ae485ada78c11edbbad00155d006405_7cfa35e4a78c11edbbad00155d006405.jpg¦alt:¦title:¦ord:1 |  |  | Оптоволоконный к-р
3111 | Корпус видео процессора H2 | 295 | 1 | 1 | 2250 | korpus-video-processora-h2 | Корпус видео процессора H2 | Корпус видео процессора H2 | [8 empty] | /images/cms/data/import_files/ee/ee576153a78611edbbad00155d006405_7dcbb36da79411edbbad00155d006405.jpg | НДС по ставке 20% | 61605 | 0 | 0 | Блок питания в комплекте<br /> <br /> Размер : 520x412x680<br /> Вес : 1800 гр<br /> Производитель : Novastar<br /> Количество в коробке : 1<br /> <br /> Подробно : <br><p><a href="https://disk.yandex.ru/i/FqI39wUEwFFKTg" target="_blank"><strong>СКАЧАТЬ</strong></a></p> | 238e4031-cbb7-4107-9538-8df70738a5fe | ee576153-a786-11ed-bbad-00155d006405 | H2-K | path:./images/cms/data/import_files/ee/ee576153a78611edbbad00155d006405_ee576154a78611edbbad00155d006405.jpg¦alt:¦title:¦ord:1,path:./images/cms/data/import_files/ee/ee576153a78611edbbad00155d006405_77a3ea4ba79411edbbad00155d006405.jpg¦alt:¦title:¦ord:1 |  |  | H-Серия
3112 | Контроллер Novastar A7s Plus | 295 | 1 | 1 | 2250 | kontroller-novastar-a7s-plus | Контроллер Novastar A7s Plus | Контроллер Novastar A7s Plus | [8 empty] | /images/cms/data/import_files/8c/8ca7bb98a78111edbbad00155d006405_8ca7bb99a78111edbbad00155d006405.jpg | НДС по ставке 20% | 2656 | 0 | 0 | 512*512,LVDS,Maping, 3D, 18bit+, управление цветами, нижняя задержка<br /> <br /> Степень защиты : IP20<br /> Размер : 134x69x02<br /> Вес : 156 грамм<br /> Количество в коробке : 40 шт <br /> <br /> Подробно : <br /> <br><p><a href="https://disk.yandex.ru/i/1M0qdEO-YcJq0w" target="_blank"><strong>СКАЧАТЬ</strong></a></p><br /> | 238e4031-cbb7-4107-9538-8df70738a5fe | 8ca7bb98-a781-11ed-bbad-00155d006405 | С-A7sp |  |  |  | Принимающая карта
3113 | Видео процессор J6 | 295 | 1 | 1 | 2250 | video-processor-j6 | Видео процессор J6 | Видео процессор J6 | [8 empty] | /images/cms/data/import_files/73/73263b5fa77711edbbad00155d006405_aac94089a79911edbbad00155d006405.jpg | НДС по ставке 20% | 244292 | 0 | 0 | Поддержка 4K*2K;<br /> 6 картинок одновременно.<br /> Процессор БЕЗ отправляющ карты<br /> <br /> Размер : 720x460x320<br /> Вес : 1200 гр<br /> Производитель : Novastar<br /> Количество в коробке : 1<br /> <br /> Подробно : <br><p><a href="https://disk.yandex.ru/i/Jf9cDcGsCT3WPQ" target="_blank"><strong>СКАЧАТЬ</strong></a></p> | 238e4031-cbb7-4107-9538-8df70738a5fe | 73263b5f-a777-11ed-bbad-00155d006405 | NOVAJ6 | path:./images/cms/data/import_files/73/73263b5fa77711edbbad00155d006405_73263b60a77711edbbad00155d006405.jpg¦alt:¦title:¦ord:1,path:./images/cms/data/import_files/73/73263b5fa77711edbbad00155d006405_aac9401fa79911edbbad00155d006405.jpg¦alt:¦title:¦ord:1 |  |  | Видео процессор
3114 | Оптоволоконный конвертер CVT4K-S | 295 | 1 | 1 | 2250 | optovolokonnyj-konverter-cvt4k-s | Оптоволоконный конвертер CVT4K-S | Оптоволоконный конвертер CVT4K-S | [8 empty] | /images/cms/data/import_files/bd/bd1c450ba78911edbbad00155d006405_fadb73efa79211edbbad00155d006405.jpg | НДС по ставке 20% | 237068 | 0 | 0 | Конвертер до 10 км, 16 выходов<br /> <br /> Размер : 210x32x230<br /> Вес : 340 гр<br /> Производитель : Novastar<br /> <br /> Подробно : <br /> <br><p><a href="https://disk.yandex.ru/i/48fhMtLKHdCYEA" target="_blank"><strong>СКАЧАТЬ</strong></a></p><br /> | 238e4031-cbb7-4107-9538-8df70738a5fe | bd1c450b-a789-11ed-bbad-00155d006405 | CVT4K-S | path:./images/cms/data/import_files/bd/bd1c450ba78911edbbad00155d006405_f21f2e89a79211edbbad00155d006405.jpg¦alt:¦title:¦ord:1,path:./images/cms/data/import_files/bd/bd1c450ba78911edbbad00155d006405_fadb7385a79211edbbad00155d006405.jpg¦alt:¦title:¦ord:1 |  |  | Оптоволоконный к-р
3115 | Отправляющая слот карта H_16*RJ45+2*OPT | 295 | 1 | 1 | 2250 | otpravlyayuwaya-slot-karta-h_16-rj45-2-opt | Отправляющая слот карта H_16*RJ45+2*OPT | Отправляющая слот карта H_16*RJ45+2*OPT | [8 empty] | /images/cms/data/import_files/b5/b5d2eddaa78f11edbbad00155d006405_c80a31d1a78f11edbbad00155d006405.jpg | НДС по ставке 20% | 149124 | 0 | 0 | 16 выходов по 650 тыс. пикс., 2 порта оптики<br /> <br /> Размер : 125х94x11<br /> Вес : 214 гр<br /> Производитель : Novastar<br /> Количество в коробке : 1 | 238e4031-cbb7-4107-9538-8df70738a5fe | b5d2edda-a78f-11ed-bbad-00155d006405 | S-H16RJ | path:./images/cms/data/import_files/b5/b5d2eddaa78f11edbbad00155d006405_c80a3167a78f11edbbad00155d006405.jpg¦alt:¦title:¦ord:1 |  |  | H-Серия
3116 | Выходная слот карта H_1xHDMI2.0 | 295 | 1 | 1 | 2250 | vyhodnaya-slot-karta-h_1xhdmi2-0 | Выходная слот карта H_1xHDMI2.0 | Выходная слот карта H_1xHDMI2.0 | [8 empty] | /images/cms/data/import_files/ab/ab1151cea77e11edbbad00155d006405_575f0075a79711edbbad00155d006405.jpg | НДС по ставке 20% | 108339 | 0 | 0 | Разрешение на 1 порт 4096х2160<br /> <br /> Размер : 125х94x11<br /> Вес : 214 гр<br /> Производитель : Novastar<br /> Количество в коробке : 1 | 238e4031-cbb7-4107-9538-8df70738a5fe | ab1151ce-a77e-11ed-bbad-00155d006405 | S-H1HDMI | path:./images/cms/data/import_files/ab/ab1151cea77e11edbbad00155d006405_ab11525fa77e11edbbad00155d006405.jpg¦alt:¦title:¦ord:1,path:./images/cms/data/import_files/ab/ab1151cea77e11edbbad00155d006405_575efefda79711edbbad00155d006405.jpg¦alt:¦title:¦ord:1 |  |  | H-Серия
3117 | Выходная слот карта H_4xHDMI | 295 | 1 | 1 | 2250 | vyhodnaya-slot-karta-h_4xhdmi | Выходная слот карта H_4xHDMI | Выходная слот карта H_4xHDMI | [8 empty] | /images/cms/data/import_files/3f/3ff9155fa77f11edbbad00155d006405_3ff91560a77f11edbbad00155d006405.jpg | НДС по ставке 20% | 88688 | 0 | 0 | Разрешение на 1 порт 1920х1200, 4 порта<br /> <br /> Размер : 125х94x11<br /> Вес : 214 гр<br /> Производитель : Novastar<br /> Количество в коробке : 1 | 238e4031-cbb7-4107-9538-8df70738a5fe | 3ff9155f-a77f-11ed-bbad-00155d006405 | S-H4HDMI |  |  |  | H-Серия
3118 | Входная слот карта H_2*RJ45 IP | 295 | 1 | 1 | 2250 | vhodnaya-slot-karta-h_2-rj45-ip | Входная слот карта H_2*RJ45 IP | Входная слот карта H_2*RJ45 IP | [8 empty] | /images/cms/data/import_files/36/360d0a0ea77c11edbbad00155d006405_f106c384a79711edbbad00155d006405.jpg | НДС по ставке 20% | 138079 | 0 | 0 | Для камер видеонаблюдения<br /> <br /> Размер : 125х94x11<br /> Вес : 214 гр<br /> Производитель : Novastar<br /> Количество в коробке : 1 | 238e4031-cbb7-4107-9538-8df70738a5fe | 360d0a0e-a77c-11ed-bbad-00155d006405 | R-H2RJIP | path:./images/cms/data/import_files/36/360d0a0ea77c11edbbad00155d006405_360d0a0fa77c11edbbad00155d006405.jpg¦alt:¦title:¦ord:1,path:./images/cms/data/import_files/36/360d0a0ea77c11edbbad00155d006405_ed00dfa9a79711edbbad00155d006405.jpg¦alt:¦title:¦ord:1 |  |  | H-Серия
3119 | Входная слот карта H_2xCVBS+2xVGA | 295 | 1 | 1 | 2250 | vhodnaya-slot-karta-h_2xcvbs-2xvga | Входная слот карта H_2xCVBS+2xVGA | Входная слот карта H_2xCVBS+2xVGA | [8 empty] | /images/cms/data/import_files/71/71e7a8e8a77c11edbbad00155d006405_d2bd7fa7a79711edbbad00155d006405.jpg | НДС по ставке 20% | 74563 | 0 | 0 | Разрешение на 1 порт 1920х1200, 4 порта<br /> <br /> Размер : 125х94x11<br /> Вес : 214 гр<br /> Производитель : Novastar<br /> Количество в коробке : 1 | 238e4031-cbb7-4107-9538-8df70738a5fe | 71e7a8e8-a77c-11ed-bbad-00155d006405 | R-H2CVBS2VGA | path:./images/cms/data/import_files/71/71e7a8e8a77c11edbbad00155d006405_71e7a8e9a77c11edbbad00155d006405.jpg¦alt:¦title:¦ord:1,path:./images/cms/data/import_files/71/71e7a8e8a77c11edbbad00155d006405_d2bd7f19a79711edbbad00155d006405.jpg¦alt:¦title:¦ord:1 |  |  | H-Серия
3120 | Видеопроцессор NovaProHD | 295 | 1 | 1 | 2250 | videoprocessor-novaprohd | Видеопроцессор NovaProHD | Видеопроцессор NovaProHD | [8 empty] | /images/cms/data/import_files/f8/f8f4326da77a11edbbad00155d006405_85ca5f55a79811edbbad00155d006405.jpg | НДС по ставке 20% | 276156 | 0 | 0 | 2.3милл.пикселей;<br /> DMX512 и GenLock; <br /> управление вебстраницей<br /> <br /> Размер : 720x460x320<br /> Вес : 1200 гр<br /> Производитель : Novastar<br /> Количество в коробке : 1<br /> <br /> Подробно : <br><p><a href="https://disk.yandex.ru/i/6mXlkANA3L6xcg" target="_blank"><strong>СКАЧАТЬ</strong></a></p> | 238e4031-cbb7-4107-9538-8df70738a5fe | f8f4326d-a77a-11ed-bbad-00155d006405 | NovaProHD | path:./images/cms/data/import_files/f8/f8f4326da77a11edbbad00155d006405_f90e909ea77a11edbbad00155d006405.jpg¦alt:¦title:¦ord:1,path:./images/cms/data/import_files/f8/f8f4326da77a11edbbad00155d006405_85ca5eeba79811edbbad00155d006405.jpg¦alt:¦title:¦ord:1 |  |  | Видео процессор
3121 | Выходная слот карта H_4xDVI | 295 | 1 | 1 | 2250 | vyhodnaya-slot-karta-h_4xdvi | Выходная слот карта H_4xDVI | Выходная слот карта H_4xDVI | [8 empty] | /images/cms/data/import_files/f3/f3883a6ba77e11edbbad00155d006405_f388479ea77e11edbbad00155d006405.jpg | НДС по ставке 20% | 88688 | 0 | 0 | Разрешение на 1 порт 1920х1200, 4 порта<br /> <br /> Размер : 125х94x11<br /> Вес : 214 гр<br /> Производитель : Novastar<br /> Количество в коробке : 1 | 238e4031-cbb7-4107-9538-8df70738a5fe | f3883a6b-a77e-11ed-bbad-00155d006405 | S-H4DVI |  |  |  | H-Серия
3122 | Контроллер Novastar A10s | 295 | 1 | 1 | 2250 | kontroller-novastar-a10s | Контроллер Novastar A10s | Контроллер Novastar A10s | [8 empty] | /images/cms/data/import_files/e5/e5a66dc2a78111edbbad00155d006405_e5a66dc3a78111edbbad00155d006405.jpg | НДС по ставке 20% | 5842 | 0 | 0 | Как А8s, но разрешение 512*384<br /> <br /> Степень защиты : IP20<br /> Размер : 134x69x02<br /> Вес : 156 грамм<br /> Количество в коробке : 40 шт<br /> <br /> Подробно : <br><p><a href="https://disk.yandex.ru/d/ZBXsTAZC-qq4gA" target="_blank"><strong>СКАЧАТЬ</strong></a></p> | 238e4031-cbb7-4107-9538-8df70738a5fe | e5a66dc2-a781-11ed-bbad-00155d006405 | С-A10s |  |  |  | Принимающая карта
3123 | Модуль Lora | 295 | 1 | 1 | 2250 | modul-lora | Модуль Lora | Модуль Lora | [8 empty] | /images/cms/data/import_files/59/59c4a39ba78911edbbad00155d006405_59c4a39ca78911edbbad00155d006405.jpg | НДС по ставке 20% | 5311 | 0 | 0 | Для синхронизации Taurus с минимальной задержкой<br /> | 238e4031-cbb7-4107-9538-8df70738a5fe | 59c4a39b-a789-11ed-bbad-00155d006405 | NOVALORA |  |  |  | Аксессуар
3124 | Контроллер Novastar MRV 412 | 295 | 1 | 1 | 2250 | kontroller-novastar-mrv-412 | Контроллер Novastar MRV 412 | Контроллер Novastar MRV 412 | [8 empty] | /images/cms/data/import_files/03/03b1136e580511ecbba500155d003248_457763f8a78511edbbad00155d006405.jpg | НДС по ставке 20% | 1998 | 0 | 0 | 512*512,32 групп,с HUB75,SmartGamma,ClearView,18bit+пов уров серого, 3D<br /> <br /> Степень защиты : IP20<br /> Размер : 147x91x37<br /> Вес : 125 гр<br /> Количество в коробке : 100<br /> <br /> Подробно : <br><p><a href="https://disk.yandex.ru/i/OzsLrmxxTz_5JQ" target="_blank"><strong>СКАЧАТЬ</strong></a></p> | 238e4031-cbb7-4107-9538-8df70738a5fe | 03b1136e-5805-11ec-bba5-00155d003248 | MRV412 | path:./images/cms/data/import_files/03/03b1136e580511ecbba500155d003248_4577638ea78511edbbad00155d006405.jpg¦alt:¦title:¦ord:1 |  |  | Принимающая карта
3125 | Входная слот карта H_4*DVI | 295 | 1 | 1 | 2250 | vhodnaya-slot-karta-h_4-dvi | Входная слот карта H_4*DVI | Входная слот карта H_4*DVI | [8 empty] | /images/cms/data/import_files/ee/eea23d45a77c11edbbad00155d006405_330f7291a79711edbbad00155d006405.jpg | НДС по ставке 20% | 74563 | 0 | 0 | Разрешение на 1 порт 1920х1200, 4 порта<br /> <br /> Размер : 125х94x11<br /> Вес : 214 гр<br /> Производитель : Novastar<br /> Количество в коробке : 1 | 238e4031-cbb7-4107-9538-8df70738a5fe | eea23d45-a77c-11ed-bbad-00155d006405 | R-H4DVI | path:./images/cms/data/import_files/ee/eea23d45a77c11edbbad00155d006405_eea23d46a77c11edbbad00155d006405.jpg¦alt:¦title:¦ord:1,path:./images/cms/data/import_files/ee/eea23d45a77c11edbbad00155d006405_330f7227a79711edbbad00155d006405.jpg¦alt:¦title:¦ord:1 |  |  | H-Серия
3126 | Входная слот карта H_1*HDMI2.0+1xDP1.2 | 295 | 1 | 1 | 2250 | vhodnaya-slot-karta-h_1-hdmi2-0-1xdp1-2 | Входная слот карта H_1*HDMI2.0+1xDP1.2 | Входная слот карта H_1*HDMI2.0+1xDP1.2 | [8 empty] | /images/cms/data/import_files/b4/b497a7a0a77b11edbbad00155d006405_2c0164eda79811edbbad00155d006405.jpg | НДС по ставке 20% | 149124 | 0 | 0 | Разрешение 4096х2160, 3840х2160, 2 порта<br /> <br /> Размер : 125х94x11<br /> Вес : 214 гр<br /> Производитель : Novastar<br /> Количество в коробке : 1 | 238e4031-cbb7-4107-9538-8df70738a5fe | b497a7a0-a77b-11ed-bbad-00155d006405 | R-H2RJIP | path:./images/cms/data/import_files/b4/b497a7a0a77b11edbbad00155d006405_b4c250b7a77b11edbbad00155d006405.jpg¦alt:¦title:¦ord:1,path:./images/cms/data/import_files/b4/b497a7a0a77b11edbbad00155d006405_2c016483a79811edbbad00155d006405.jpg¦alt:¦title:¦ord:1 |  |  | H-Серия
3127 | Входная слот карта H_4*HDMI | 295 | 1 | 1 | 2250 | vhodnaya-slot-karta-h_4-hdmi | Входная слот карта H_4*HDMI | Входная слот карта H_4*HDMI | [8 empty] | /images/cms/data/import_files/3a/3adc9b0ea77d11edbbad00155d006405_182c6fcda79711edbbad00155d006405.jpg | НДС по ставке 20% | 74563 | 0 | 0 | Разрешение на 1 порт 1920х1200, 4 порта<br /> <br /> Размер : 125х94x11<br /> Вес : 214 гр<br /> Производитель : Novastar | 238e4031-cbb7-4107-9538-8df70738a5fe | 3adc9b0e-a77d-11ed-bbad-00155d006405 | R-H4HDMI | path:./images/cms/data/import_files/3a/3adc9b0ea77d11edbbad00155d006405_3adc9b0fa77d11edbbad00155d006405.jpg¦alt:¦title:¦ord:1,path:./images/cms/data/import_files/3a/3adc9b0ea77d11edbbad00155d006405_142dcd6ca79711edbbad00155d006405.jpg¦alt:¦title:¦ord:1 |  |  | H-Серия
3128 | Корпус видео процессора H15 | 295 | 1 | 1 | 2250 | korpus-video-processora-h15 | Корпус видео процессора H15 | Корпус видео процессора H15 | [8 empty] | /images/cms/data/import_files/96/961c4e59a78811edbbad00155d006405_ca2d1a7aa79c11edbbad00155d006405.png | НДС по ставке 20% | 575145 | 0 | 0 | Корпус для 30 входных + 10 выходных слот карт, разъем для резервного блока питания<br /> <br /> Размер : 8214х4587х3241<br /> Вес : 7845 гр<br /> Производитель : Novastar<br /> Количество в коробке : 1<br /> <br /> Подробно : <br><p><a href="https://disk.yandex.ru/i/SgzjCjVFLyguiQ" target="_blank"><strong>СКАЧАТЬ</strong></a></p> | 238e4031-cbb7-4107-9538-8df70738a5fe | 961c4e59-a788-11ed-bbad-00155d006405 | H15-K | path:./images/cms/data/import_files/96/961c4e59a78811edbbad00155d006405_c415e064a79c11edbbad00155d006405.png¦alt:¦title:¦ord:1 |  |  | H-Серия
3129 | Корпус видео процессора H5 | 295 | 1 | 1 | 2250 | korpus-video-processora-h5 | Корпус видео процессора H5 | Корпус видео процессора H5 | [8 empty] | /images/cms/data/import_files/4d/4d6b0bf4a78711edbbad00155d006405_523cfb4da79d11edbbad00155d006405.png | НДС по ставке 20% | 132237 | 0 | 0 | Блок питания в комплекте<br /> <br /> Размер : 745х324х589<br /> Вес : 2478 гр<br /> Производитель : Novastar<br /> Количество в коробке : 1<br /> <br /> Подробно : <br><p><a href="https://disk.yandex.ru/i/VOAnH2r5qrj30w" target="_blank"><strong>СКАЧАТЬ</strong></a></p> | 238e4031-cbb7-4107-9538-8df70738a5fe | 4d6b0bf4-a787-11ed-bbad-00155d006405 | H5-K |  |  |  | H-Серия
3130 | Корпус видео процессора H9 | 295 | 1 | 1 | 2250 | korpus-video-processora-h9 | Корпус видео процессора H9 | Корпус видео процессора H9 | [8 empty] | /images/cms/data/import_files/ab/ab0f610fa78711edbbad00155d006405_21d6b86ca79411edbbad00155d006405.jpg | НДС по ставке 20% | 202337 | 0 | 0 | Блок питания в компл,имеет резервный слот под блок питания только H9<br /> <br /> Размер : 520x412x680<br /> Вес : 12 кг<br /> Производитель : Novastar<br /> Количество в коробке : 1<br /> <br /> Подробно : <br><p><a href="https://disk.yandex.ru/i/pl25oNuiyervcA" target="_blank"><strong>СКАЧАТЬ</strong></a></p> | 238e4031-cbb7-4107-9538-8df70738a5fe | ab0f610f-a787-11ed-bbad-00155d006405 | H9-K | path:./images/cms/data/import_files/ab/ab0f610fa78711edbbad00155d006405_ab0f6110a78711edbbad00155d006405.jpg¦alt:¦title:¦ord:1,path:./images/cms/data/import_files/ab/ab0f610fa78711edbbad00155d006405_207d0955a79411edbbad00155d006405.jpg¦alt:¦title:¦ord:1 |  |  | H-Серия
3131 | Входная слот карта H_4xVGA | 295 | 1 | 1 | 2250 | vhodnaya-slot-karta-h_4xvga | Входная слот карта H_4xVGA | Входная слот карта H_4xVGA | [8 empty] | /images/cms/data/import_files/13/131bae2ea77e11edbbad00155d006405_94b6ac91a79d11edbbad00155d006405.png | НДС по ставке 20% | 74563 | 0 | 0 | Разрешение на 1 порт 1920х1200, 4 порта<br /> <br /> Размер : 125х94x11<br /> Вес : 214 гр<br /> Производитель : Novastar<br /> Количество в коробке : 1 | 238e4031-cbb7-4107-9538-8df70738a5fe | 131bae2e-a77e-11ed-bbad-00155d006405 | R-H4VGA |  |  |  | H-Серия
3156 | Передающая карта Novastar MCTRL 700 | 295 | 1 | 1 | 2250 | peredayuwaya-karta-novastar-mctrl-700 | Передающая карта Novastar MCTRL 700 | Передающая карта Novastar MCTRL 700 | [8 empty] | /images/cms/data/import_files/42/42635577c70e11edbbae00155d006405_7676393106bd11eebbb000155d006405.jpg | НДС по ставке 20% | 33459 | 0 | 0 | 2,3 млн пикс.<br /> макс. ширина или высота 3840 пикс.<br /> 6 выходов<br /> <br /> Степень защиты : IP20<br /> Размер : 417x157x59<br /> Вес : 548 гр<br /> Количество в коробке : 1<br /> <br /> Подробно : <br><p><a href="https://disk.yandex.ru/i/aLlYhGccWw1cBg" target="_blank"><strong>СКАЧАТЬ</strong></a></p> | 238e4031-cbb7-4107-9538-8df70738a5fe | 42635577-c70e-11ed-bbae-00155d006405 | MCTRL700 | path:./images/cms/data/import_files/42/42635577c70e11edbbae00155d006405_7370f4f306bd11eebbb000155d006405.png¦alt:¦title:¦ord:1 |  | Контроллер | Контроллер
3240 | Контроллер Novastar TB40 | 295 | 1 | 1 | 2250 | kontroller-novastar-tb40 | Контроллер Novastar TB40 | Контроллер Novastar TB40 | [8 empty] | /images/cms/data/import_files/ec/ec1d350b2f9f11eebbb000155d006405_598e80fb636611eebbb100155d006405.png | НДС по ставке 20% | 0 | 0 | 0 |  | 238e4031-cbb7-4107-9538-8df70738a5fe | ec1d350b-2f9f-11ee-bbb0-00155d006405 | TB40 | path:./images/cms/data/import_files/ec/ec1d350b2f9f11eebbb000155d006405_52de93c4636611eebbb100155d006405.png¦alt:¦title:¦ord:1 |  |  | Контроллер
3252 | Асинхронный контроллер TB10 | 295 | 1 | 1 | 2250 | asinhronnyj-kontroller-tb10 | Асинхронный контроллер TB10 | Асинхронный контроллер TB10 | [8 empty] | /images/cms/data/import_files/97/976012cd821511eebbb100155d006405_70cad05e941011eebbb100155d006405.jpg | НДС по ставке 20% | 7967 | 0 | 26 |  | 238e4031-cbb7-4107-9538-8df70738a5fe | 976012cd-8215-11ee-bbb1-00155d006405 | TB10 | path:./images/cms/data/import_files/97/976012cd821511eebbb100155d006405_9a59b05a940f11eebbb100155d006405.jpg¦alt:¦title:¦ord:1
3254 | Видео процессор VX400 | 295 | 1 | 1 | 2250 | video-processor-vx400 | Видео процессор VX400 | Видео процессор VX400 | [8 empty] | /images/cms/data/import_files/7a/7a953319821611eebbb100155d006405_4ae7939f940b11eebbb100155d006405.jpg | НДС по ставке 20% | 103559 | 0 | 3 | входные разъёмы:<br /> - 1x HDMI 1.3 (вход и контур)<br /> - 1x HDMI 1.3<br /> - 1x DVI (вход и петля)<br /> - 1x 3G-SDI (IN & LOOP)<br /> − 1x оптоволоконный порт (OPT1)<br /> выходные разъёмы:<br /> −4 порта Gigabit Ethernet<br /> Один блок устройства поддерживает до 2.6 миллионов пикселей с максимальной шириной 10,240 8192 пикселей и максимальной высотой XNUMX XNUMX пикселей.<br /> - 2x волоконно-оптических выхода<br /> OPT 1 копирует вывод на 4 порта Ethernet. OPT 2 копирует или резервирует вывод на 4 порта Ethernet.<br /> - 1x HDMI 1.3 | 238e4031-cbb7-4107-9538-8df70738a5fe | 7a953319-8216-11ee-bbb1-00155d006405 | NOVAVX400 | path:./images/cms/data/import_files/7a/7a953319821611eebbb100155d006405_4ae79335940b11eebbb100155d006405.jpg¦alt:¦title:¦ord:1 |  |  | Видео процессор
3261 | Медиа процессор TU15 PRO | 295 | 1 | 1 | 2250 | media-processor-tu15-pro | Медиа процессор TU15 PRO | Медиа процессор TU15 PRO | [8 empty] | /images/cms/data/import_files/03/03b760a49e5011eebbb100155d006405_b7d5fe1fbb5d11eebbb100155d006405.png | НДС по ставке 20% | 60861 | 0 | 0 | Отправл медиапроц 2,6 млн пикс,1 цифр аудиовыход SPDIF,1x 3,5-мм<br /> <br /> <br><p><a href="https://disk.yandex.ru/i/tpoSWLWTQI3Reg" target="_blank"><strong>СКАЧАТЬ</strong></a></p> | 238e4031-cbb7-4107-9538-8df70738a5fe | 03b760a4-9e50-11ee-bbb1-00155d006405 | TU-15Pro | path:./images/cms/data/import_files/03/03b760a49e5011eebbb100155d006405_b3260ca5bb5d11eebbb100155d006405.png¦alt:¦title:¦ord:1 |  |  | Видео процессор
3262 | Медиа процессор TU20 PRO | 295 | 1 | 1 | 2250 | media-processor-tu20-pro | Медиа процессор TU20 PRO | Медиа процессор TU20 PRO | [8 empty] | /images/cms/data/import_files/13/13fc6527b43f11eebbb100155d006405_282ad460bb6911eebbb100155d006405.jpg | НДС по ставке 20% | 94849 | 0 | 0 | Отправл медиапроц 3,9 млн пикс,1 цифр аудиовыход SPDIF,1x 3,5-мм<br /> <br /> <br /> <br><p><a href="https://disk.yandex.ru/i/HBEQVRBzlaeD1A" target="_blank"><strong>СКАЧАТЬ</strong></a></p> | 238e4031-cbb7-4107-9538-8df70738a5fe | 13fc6527-b43f-11ee-bbb1-00155d006405 | TU20-Pro | path:./images/cms/data/import_files/13/13fc6527b43f11eebbb100155d006405_21b90258bb6911eebbb100155d006405.jpg¦alt:¦title:¦ord:1 |  |  | Видео процессор
3263 | Видео процессор VC4 | 295 | 1 | 1 | 2250 | video-processor-vc4 | Видео процессор VC4 | Видео процессор VC4 | [8 empty] | /images/cms/data/import_files/a7/a725ada0bb6f11eebbb100155d006405_e790bbe1bb6f11eebbb100155d006405.png | НДС по ставке 20% | 22837 | 0 | 0 | 2.6млн пикс, (VGA, DVI, HDMI, CVBS, USB)x1; 4 порта, процессор+отправ карта<br /> <br /> <br /> <br><p><a href="https://disk.yandex.ru/i/TspRntVbVnYulw" target="_blank"><strong>СКАЧАТЬ</strong></a></p> | 238e4031-cbb7-4107-9538-8df70738a5fe | a725ada0-bb6f-11ee-bbb1-00155d006405 | NOVA-VC4 | path:./images/cms/data/import_files/a7/a725ada0bb6f11eebbb100155d006405_e4722f23bb6f11eebbb100155d006405.png¦alt:¦title:¦ord:1 |  |  | Видео процессор
3264 | Видео процессор CX40 PRO | 295 | 1 | 1 | 2250 | video-processor-cx40-pro | Видео процессор CX40 PRO | Видео процессор CX40 PRO | [8 empty] | /images/cms/data/import_files/27/2772d276bb7311eebbb100155d006405_53175c1cbb7311eebbb100155d006405.png | НДС по ставке 20% | 743493 | 0 | 0 | Отправл контрол+видеопроц 9 млн пикс,серия COEX,HDMI 2.0, DP 1.2,12G-SDI<br /> <br /> <br><p><a href="https://disk.yandex.ru/i/u9EVCukAXFGEow" target="_blank"><strong>СКАЧАТЬ</strong></a></p> | 238e4031-cbb7-4107-9538-8df70738a5fe | 2772d276-bb73-11ee-bbb1-00155d006405 | NOVA-CX40Pro | path:./images/cms/data/import_files/27/2772d276bb7311eebbb100155d006405_53175bb2bb7311eebbb100155d006405.png¦alt:¦title:¦ord:1 |  |  | Видео процессор
2631 | Блок питания HTW-24100 (24V, 4.16A) | 315 | 1 | 1 | 2270 | blok-pitaniya-htw-24100-24v-4-16a | Блок питания HTW-24100 (24V, 4.16A) | Блок питания HTW-24100 (24V, 4.16A) | [8 empty] | /images/cms/data/import_files/60/60c01721009011eabb9d00155d005023_89b3c04fa08a11edbbaa00155d006405.jpg | НДС по ставке 20% | 1807 | 0 | 216 | Входное напряжение, В: 200-240<br /> Степень защиты IP67<br /> Размер, мм 180x60x33 CV-100WD-24<br /> Размер, мм 150x37x31 CYV-100-24<br /> Рабочая температура °C: -30...70<br /> Защита от короткого замыкания, перегрузки, перенапряжения.<br /> КПД 85 % | 238e4031-cbb7-4107-9538-8df70738a5fe | 60c01721-0090-11ea-bb9d-00155d005023 | HTW24100 | path:./images/cms/data/import_files/60/60c01721009011eabb9d00155d005023_826b5d9ca08a11edbbaa00155d006405.jpg¦alt:¦title:¦ord:1 |  |  |  |  | 100 | 24 | [15 empty] | 2024-08-03
2240 | Фурнитура | 83 | 1 | 1 | 2239 | furnitura | Фурнитура | Фурнитура |  | 2226 | [6 empty] | /images/cms/data/60727063481.jpg
2290 | Светодиодная лента S-type SMD2835, 60 LED DC12V, IP20, 7.2W/m, Cool White (8000-10000 K) | 279 | 1 | 1 | 2234 | svetodiodnaya-lenta-s-type-smd2835-60-led-dc12v-ip20-7-2w-m-cool-white-8000-10000-k | Светодиодная лента S-type SMD2835, 60 LED DC12V, IP20, 7.2W/m, Cool White (8000-10000 K) | Светодиодная лента S-type SMD2835, 60 LED DC12V, IP20, 7.2W/m, Cool White (8000-10000 K) | [8 empty] | /images/cms/data/import_files/7a/7a4199b751cb11ecbba500155d003248_d421effaa20211edbbac00155d006405.jpg | НДС по ставке 20% | 104 | 0 | 780 | Размер кристалла 2835<br /> Угол свечения 120<br /> Степень защиты IP 20<br /> Рабочая температура (℃) -25～+60 <br /> Бухта 20 м. | 238e4031-cbb7-4107-9538-8df70738a5fe | 7a4199b7-51cb-11ec-bba5-00155d003248 | S2835-60-CW | [5 empty] | 2024-02-07 | 12 | 60 | [6 empty] | 2024-08-06 | холодный белый | 8000-10000 | [6 empty] | 2024-05-06
2505 | Блок питания CV-100WH-5 (5V, 20A) | 316 | 1 | 1 | 2271 | blok-pitaniya-cv-100wh-5-5v-20a | Блок питания CV-100WH-5 (5V, 20A) | Блок питания CV-100WH-5 (5V, 20A) | [8 empty] | /images/cms/data/import_files/5b/5b9daf880ad311e7beb470188bcd111c_0e8a8508a08d11edbbaa00155d006405.jpg | НДС по ставке 20% | 2391 | 0 | 0 | Входное напряжение, В: 85-264<br /> Степень защиты IP67<br /> Размер, мм 220.5*70*43<br /> Рабочая температура °C: -30...70<br /> Защита от короткого замыкания, перегрузки, перенапряжения.<br /> КПД 86 % | 238e4031-cbb7-4107-9538-8df70738a5fe | 5b9daf88-0ad3-11e7-beb4-70188bcd111c | CV100WH-5 | [5 empty] | 100 | 5 | [15 empty] | 20
2307 | Блок питания A-300NS-12 (12V, 25A) | 319 | 1 | 1 | 2274 | blok-pitaniya-a-300ns-12-12v-25a | Блок питания A-300NS-12 (12V, 25A) | Блок питания A-300NS-12 (12V, 25A) | [8 empty] | /images/cms/data/import_files/6b/6b1a9fd0f60211e7becd70188bcd111c_7802eeec9c8f11edbbaa00155d006405.png | НДС по ставке 20% | 1627 | 0 | 247 | Входное напряжение, В: 176-264<br /> Степень защиты IP20<br /> Размер, мм 215х115х30<br /> Рабочая температура °C: -30...70<br /> Защита от короткого замыкания, перегрузки, перенапряжения<br /> КПД 82 %<br /> С вентилятором | 238e4031-cbb7-4107-9538-8df70738a5fe | 6b1a9fd0-f602-11e7-becd-70188bcd111c | A-300GF-12 | [5 empty] | 350 | 12 | [15 empty] | 25
2317 | Светодиодная лента SMD2835, 120 LED DC12V, IP65, 9,6W/m, 6-8LM, Cold White (10000-12000 K) | 280 | 1 | 1 | 2235 | svetodiodnaya-lenta-smd2835-120-led-dc12v-ip65-9-6w-m-6-8lm-cold-white-10000-12000-k | Светодиодная лента SMD2835, 120 LED DC12V, IP65, 9,6W/m, 6-8LM, Cold White (10000-12000 K) | Светодиодная лента SMD2835, 120 LED DC12V, IP65, 9,6W/m, 6-8LM, Cold White (10000-12000 K) | [8 empty] | /images/cms/data/import_files/14/14758e20e70611e8a20800155d00321d_74c0d7a7a2ce11edbbac00155d006405.png | НДС по ставке 20% | 150 | 0 | 185 | Размер кристалла 2835<br /> Угол свечения 120<br /> Степень защиты IP 65<br /> Рабочая температура (℃) -25～+60 <br /> Бухта 5 м. | 238e4031-cbb7-4107-9538-8df70738a5fe | 14758e20-e706-11e8-a208-00155d00321d | 2835D120CW | [5 empty] | 2024-06-09 | 12 | 120 | [6 empty] | 2024-08-06 | холодный белый | 10000-12000 | [6 empty] | 8
2242 | Фурнитура | 83 | 1 | 1 | 2241 | furnitura | Фурнитура | Фурнитура |  | 2226 | [6 empty] | /images/cms/data/60727063482.jpg
2343 | Блок питания A-300FAY-4.5 (4.5V, 60A) | 318 | 1 | 1 | 2273 | blok-pitaniya-a-300fay-4-5-4-5v-60a | Блок питания A-300FAY-4.5 (4.5V, 60A) | Блок питания A-300FAY-4.5 (4.5V, 60A) | [8 empty] | /images/cms/data/import_files/88/8898d58ad17411eabba300155d003248_9541ea2e9bf411edbbaa00155d006405.jpg | НДС по ставке 20% | 1637 | 0 | 960 | Кулер : НЕТ<br /> Степень защиты : IP20<br /> Размер : 185x98x35<br /> Вес : 560 гр<br /> Количество в коробке : 30<br /> Все SLIM идут | 238e4031-cbb7-4107-9538-8df70738a5fe | 8898d58a-d174-11ea-bba3-00155d003248 | A-300FAY-4.5 | [5 empty] | 300 | 2024-05-04 | [15 empty] | 60
2238 | Фурнитура | 83 | 1 | 1 | 2237 | furnitura | Фурнитура | Фурнитура |  | 2226 | [6 empty] | /images/cms/data/6072706348.jpg
3265 | Блок питания ASD-12D5N10A50E Lavalee | 320 | 1 | 1 | 2275 | blok-pitaniya-asd-12d5n10a50e-lavalee | Блок питания ASD-12D5N10A50E Lavalee | Блок питания ASD-12D5N10A50E Lavalee | [8 empty] | /images/cms/data/import_files/c0/c0524aa0c4d511eebbb100155d006405_046e1c6bc4e311eebbb100155d006405.png | НДС по ставке 20% | 765 | 0 | 196 | Входящий диапазон от 9-36 В.<br /> КПД 90 %<br /> Срок службы 2 млн. часов.<br /> Размер : 16*4,7*1,7 см<br /> <br /> Блоки питания LAVALEE используют для производства светодиодных бегущих строк и экранов, которые устанавливают в маршрутные автобусы, задние стекла и крыши автомобилей.<br /> | 238e4031-cbb7-4107-9538-8df70738a5fe | c0524aa0-c4d5-11ee-bbb1-00155d006405 | lvl-50 | [5 empty] | 50 | 5 | [15 empty] | 10
2368 | HRW-12V30W | 314 | 1 | 1 | 2269 | hrw-12v30w | HRW-12V30W | HRW-12V30W | [8 empty] | /images/cms/data/import_files/61/6154842070c811e6bea5d850e610b119_2bf73b14a08311edbbaa00155d006405.jpg | НДС по ставке 20% | 436 | 0 | 35 | Входное напряжение, В: 110-260<br /> Степень защиты IP67<br /> Размер, мм 200x35x23<br /> Рабочая температура °C: -30...70<br /> Защита от короткого замыкания, перегрузки, перенапряжения<br /> КПД 85 % | 238e4031-cbb7-4107-9538-8df70738a5fe | 61548420-70c8-11e6-bea5-d850e610b119 | HRW-12V30W | path:./images/cms/data/import_files/61/6154842070c811e6bea5d850e610b119_25c1078ba08311edbbaa00155d006405.jpg¦alt:¦title:¦ord:1 |  |  |  |  | 30 | 12 | [15 empty] | 2024-05-02
2375 | HKW-12V300W slim | 314 | 1 | 1 | 2269 | hkw-12v300w-slim | HKW-12V300W slim | HKW-12V300W slim | [8 empty] | /images/cms/data/import_files/b0/b0cabc69252711e9a20c00155d00321d_b5ede68ca0a811edbbaa00155d006405.png | НДС по ставке 20% | 4781 | 0 | 9 | Входное напряжение, В: 110-260<br /> Степень защиты IP67<br /> Размер, мм 202x78x40<br /> Рабочая температура °C: -30...70<br /> Защита от короткого замыкания, перегрузки, перенапряжения.<br /> КПД 85 % | 238e4031-cbb7-4107-9538-8df70738a5fe | b0cabc69-2527-11e9-a20c-00155d00321d | HKW-12V300W | [5 empty] | 300 | 12 | [15 empty] | 25
2312 | Светодиодная лента ALS SMD2835, 60 LED DC12V, IP20, 4,8W/m, White (6000-6500 K) | 279 | 1 | 1 | 2234 | svetodiodnaya-lenta-als-smd2835-60-led-dc12v-ip20-4-8w-m-white-6000-6500-k | Светодиодная лента ALS SMD2835, 60 LED DC12V, IP20, 4,8W/m, White (6000-6500 K) | Светодиодная лента ALS SMD2835, 60 LED DC12V, IP20, 4,8W/m, White (6000-6500 K) | [8 empty] | /images/cms/data/import_files/11/11c73f8067cd11ecbba500155d003248_70dbad6ea20611edbbac00155d006405.png | НДС по ставке 20% | 75 | 0 | 1650 | Размер кристалла 2835<br /> Угол свечения 120<br /> Степень защиты IP 20<br /> Рабочая температура (℃) -25～+60 <br /> Бухта 5 м. | 238e4031-cbb7-4107-9538-8df70738a5fe | 11c73f80-67cd-11ec-bba5-00155d003248 | ALS2835-60W | [5 empty] | 2024-08-04 | 12 | 60 | [6 empty] | 2024-08-06 | белый | 6000-6500 | [6 empty] | 8
2394 | Блок питания A-250-12 (12V, 20,8A) | 319 | 1 | 1 | 2274 | blok-pitaniya-a-250-12-12v-20-8a | Блок питания A-250-12 (12V, 20,8A) | Блок питания A-250-12 (12V, 20,8A) | [8 empty] | /images/cms/data/import_files/cb/cb946e7f66dd11ebbba400155d003248_c653f8ab9c8811edbbaa00155d006405.jpg | НДС по ставке 20% | 1541 | 0 | 249 | Входное напряжение, В: 176-264 <br /> Степень защиты IP20<br /> Размер, мм 215х115х30<br /> Рабочая температура °C: -30...70<br /> Защита от короткого замыкания, перегрузки, перенапряжения<br /> КПД 82 %<br /> Без вентилятора | 238e4031-cbb7-4107-9538-8df70738a5fe | cb946e7f-66dd-11eb-bba4-00155d003248 | A-250GE-12 | path:./images/cms/data/import_files/cb/cb946e7f66dd11ebbba400155d003248_b7ab4fe89c8811edbbaa00155d006405.jpg¦alt:¦title:¦ord:1 |  |  |  |  | 250 | 12 | [15 empty] | 2024-08-20
2416 | Светодиодная лента SMD2835, 120 LED DC12V, IP65, 9,6W/m, 6-8LM, White (6000-6500 K) | 280 | 1 | 1 | 2235 | svetodiodnaya-lenta-smd2835-120-led-dc12v-ip65-9-6w-m-6-8lm-white-6000-6500-k | Светодиодная лента SMD2835, 120 LED DC12V, IP65, 9,6W/m, 6-8LM, White (6000-6500 K) | Светодиодная лента SMD2835, 120 LED DC12V, IP65, 9,6W/m, 6-8LM, White (6000-6500 K) | [8 empty] | /images/cms/data/import_files/5f/5f5633a5e67111e8a20800155d00321d_4d140d4fa2cf11edbbac00155d006405.png | НДС по ставке 20% | 150 | 0 | 225 | Размер кристалла 2835<br /> Угол свечения 120<br /> Степень защиты IP 65<br /> Рабочая температура (℃) -25～+60 <br /> Бухта 5 м. | 238e4031-cbb7-4107-9538-8df70738a5fe | 5f5633a5-e671-11e8-a208-00155d00321d | 2835D120W | [5 empty] | 2024-06-09 | 12 | 120 | [6 empty] | 2024-08-06 | нейтральный белый | 6000-6500 | [6 empty] | 8
2243 | 220 V | 83 | 1 | 1 | 2241 | 220-v | 220 V | 220 V |  | 2226 | [6 empty] | /images/cms/data/1212.jpg
3266 | Блок питания ASD-12D5N15A75E Lavalee | 320 | 1 | 1 | 2275 | blok-pitaniya-asd-12d5n15a75e-lavalee | Блок питания ASD-12D5N15A75E Lavalee | Блок питания ASD-12D5N15A75E Lavalee | [8 empty] | /images/cms/data/import_files/93/93b3d9abc4d511eebbb100155d006405_a9b6ac38c4e211eebbb100155d006405.png | НДС по ставке 20% | 1116 | 0 | 290 | Входящий диапазон от 9-36 В.<br /> КПД 90 %<br /> Срок службы 2 млн. часов.<br /> Размер : 146*54.5*20 мм. <br /> <br /> Блоки питания LAVALEE используют для производства светодиодных бегущих строк и экранов, которые устанавливают в маршрутные автобусы, задние стекла и крыши автомобилей.<br /> | 238e4031-cbb7-4107-9538-8df70738a5fe | 93b3d9ab-c4d5-11ee-bbb1-00155d006405 | lvl-75 | [5 empty] | 75 | 5 | [15 empty] | 15
2388 | Блок питания CYV-100-12 (12V, 8.3A) | 314 | 1 | 1 | 2269 | blok-pitaniya-cyv-100-12-12v-8-3a | Блок питания CYV-100-12 (12V, 8.3A) | Блок питания CYV-100-12 (12V, 8.3A) | [8 empty] | /images/cms/data/import_files/b6/b68dff3ee7c811ecbba800155d006405_eeea858ea08111edbbaa00155d006405.jpg | НДС по ставке 20% | 1627 | 0 | 128 | Входное напряжение, В: 200-240<br /> Степень защиты IP67<br /> Размер, мм 150x38x30<br /> Рабочая температура °C: -30...70<br /> Защита от короткого замыкания, перегрузки, перенапряжения<br /> КПД 85 % | 238e4031-cbb7-4107-9538-8df70738a5fe | b68dff3e-e7c8-11ec-bba8-00155d006405 | CYV-100-12 | path:./images/cms/data/import_files/b6/b68dff3ee7c811ecbba800155d006405_eeea84eea08111edbbaa00155d006405.jpg¦alt:¦title:¦ord:1 |  |  |  |  | 100 | 12 | [15 empty] | 2024-05-07
2413 | Светодиодная лента ALS S-type SMD2835, 60 LED DC12V, IP20, 7,2W/m, Warm White (2800-3200К) | 279 | 1 | 1 | 2234 | svetodiodnaya-lenta-als-s-type-smd2835-60-led-dc12v-ip20-7-2w-m-warm-white-2800-3200k | Светодиодная лента ALS S-type SMD2835, 60 LED DC12V, IP20, 7,2W/m, Warm White (2800-3200К) | Светодиодная лента ALS S-type SMD2835, 60 LED DC12V, IP20, 7,2W/m, Warm White (2800-3200К) | [8 empty] | /images/cms/data/import_files/0a/0a88aeea67cc11ecbba500155d003248_fca8b536a20811edbbac00155d006405.png | НДС по ставке 20% | 104 | 0 | 1895 | Размер кристалла 2835<br /> Угол свечения 120<br /> Степень защиты IP 20<br /> Рабочая температура (℃) -25～+60 <br /> Бухта 50 м. | 238e4031-cbb7-4107-9538-8df70738a5fe | 0a88aeea-67cc-11ec-bba5-00155d003248 | S2835-60WW | [5 empty] | 2024-02-07 | 12 | 60 | [6 empty] | 2024-08-06 | тёплый белый | 2800-3200 | [6 empty] | 2024-05-06
2510 | Блок питания A-100СА-12 (12V, 8.3A), slim | 319 | 1 | 1 | 2274 | blok-pitaniya-a-100sa-12-12v-8-3a-slim | Блок питания A-100СА-12 (12V, 8.3A), slim | Блок питания A-100СА-12 (12V, 8.3A), slim | [8 empty] | /images/cms/data/import_files/6b/6b1a9fd2f60211e7becd70188bcd111c_5817f81a9c9c11edbbaa00155d006405.png | НДС по ставке 20% | 1116 | 0 | 334 | Входное напряжение, В: 176-264<br /> Степень защиты IP20<br /> Размер, мм 220*55*17 <br /> Рабочая температура °C: -30...70<br /> Защита от короткого замыкания, перегрузки, перенапряжения<br /> КПД 87 % | 238e4031-cbb7-4107-9538-8df70738a5fe | 6b1a9fd2-f602-11e7-becd-70188bcd111c | A-100СА-12 | path:./images/cms/data/import_files/6b/6b1a9fd2f60211e7becd70188bcd111c_4d48b9ba9c8311edbbaa00155d006405.png¦alt:¦title:¦ord:1 |  |  |  |  | 100 | 12 | [15 empty] | 2024-03-08
2943 | Светодиодная лента SMD2835, 120 LED DC12V, IP65, 9,6W/m, 6-8LM, Natural White (4000-4500 K) | 280 | 1 | 1 | 2235 | svetodiodnaya-lenta-smd2835-120-led-dc12v-ip65-9-6w-m-6-8lm-natural-white-4000-4500-k | Светодиодная лента SMD2835, 120 LED DC12V, IP65, 9,6W/m, 6-8LM, Natural White (4000-4500 K) | Светодиодная лента SMD2835, 120 LED DC12V, IP65, 9,6W/m, 6-8LM, Natural White (4000-4500 K) | [8 empty] | /images/cms/data/import_files/5f/5f5633a6e67111e8a20800155d00321d_e9e9896da2ce11edbbac00155d006405.png | НДС по ставке 20% | 150 | 0 | 525 | Размер кристалла 2835<br /> Угол свечения 120<br /> Степень защиты IP 65<br /> Рабочая температура (℃) -25～+60 <br /> Бухта 5 м. | 238e4031-cbb7-4107-9538-8df70738a5fe | 5f5633a6-e671-11e8-a208-00155d00321d | 2835D120NW | [5 empty] | 2024-06-09 | 12 | 120 | [6 empty] | 2024-08-06 | белый | 4000-4500 | [6 empty] | 8
2525 | Блок питания A-400AA-4,5 slim | 318 | 1 | 1 | 2273 | blok-pitaniya-a-400aa-4-5-slim | Блок питания A-400AA-4,5 slim | Блок питания A-400AA-4,5 slim | [8 empty] | /images/cms/data/import_files/3f/3f436415356311ebbba300155d003248_04f58d909bf611edbbaa00155d006405.jpg | НДС по ставке 20% | 1913 | 0 | 0 | Степень защиты : IP20<br /> Размер : 217x117x30<br /> Вес : 560 гр<br /> Количество в коробке : 30 | 238e4031-cbb7-4107-9538-8df70738a5fe | 3f436415-3563-11eb-bba3-00155d003248 | A-400AA-4,5 | [5 empty] | 400 | 2024-05-04 | [15 empty] | 80
2244 | 24 V | 83 | 1 | 1 | 2241 | 24-v | 24 V | 24 V |  | 2226 | [6 empty] | /images/cms/data/12121.jpg
3267 | Блок питания ASD-12D5N20A100DT Lavalee | 320 | 1 | 1 | 2275 | blok-pitaniya-asd-12d5n20a100dt-lavalee | Блок питания ASD-12D5N20A100DT Lavalee | Блок питания ASD-12D5N20A100DT Lavalee | [8 empty] | /images/cms/data/import_files/9a/9a96f486c4d411eebbb100155d006405_f05b61a5c4e111eebbb100155d006405.png | НДС по ставке 20% | 1361 | 0 | 168 | Входящий диапазон от 9-36 В.<br /> КПД 90 %<br /> Срок службы 2 млн. часов.<br /> Размер : 13,1*6*2,4 см<br /> <br /> Блоки питания LAVALEE используют для производства светодиодных бегущих строк и экранов, которые устанавливают в маршрутные автобусы, задние стекла и крыши автомобилей.<br /> <br /> 16шт в упаковке<br /> | 238e4031-cbb7-4107-9538-8df70738a5fe | 9a96f486-c4d4-11ee-bbb1-00155d006405 | lvl-100 | [5 empty] | 100 | 5 | [15 empty] | 20
2411 | Блок питания CYV-150-12 (12V, 12.5A) | 314 | 1 | 1 | 2269 | blok-pitaniya-cyv-150-12-12v-12-5a | Блок питания CYV-150-12 (12V, 12.5A) | Блок питания CYV-150-12 (12V, 12.5A) | [8 empty] | /images/cms/data/import_files/ae/aeeae99b5c0211ecbba500155d003248_6eda9291a08111edbbaa00155d006405.jpg | НДС по ставке 20% | 2073 | 0 | 434 | Входное напряжение, В: 200-240<br /> Степень защиты IP67<br /> Размер, мм 175x56x26<br /> Рабочая температура °C: -30...70<br /> Защита от короткого замыкания, перегрузки, перенапряжения<br /> КПД 85 % | 238e4031-cbb7-4107-9538-8df70738a5fe | aeeae99b-5c02-11ec-bba5-00155d003248 | CYV-150-12 | path:./images/cms/data/import_files/ae/aeeae99b5c0211ecbba500155d003248_66bb90eea08111edbbaa00155d006405.jpg¦alt:¦title:¦ord:1 |  |  |  |  | 150 | 12 | [15 empty] | 2024-05-12
2420 | Светодиодная лента S-type SMD2835, 60 LED DC12V, IP20, 4,8W/m, 16-18LM, Cold White (10000-12000 K) | 279 | 1 | 1 | 2234 | svetodiodnaya-lenta-s-type-smd2835-60-led-dc12v-ip20-4-8w-m-16-18lm-cold-white-10000-12000-k | Светодиодная лента S-type SMD2835, 60 LED DC12V, IP20, 4,8W/m, 16-18LM, Cold White (10000-12000 K) | Светодиодная лента S-type SMD2835, 60 LED DC12V, IP20, 4,8W/m, 16-18LM, Cold White (10000-12000 K) | [8 empty] | /images/cms/data/import_files/5f/5f5633ade67111e8a20800155d00321d_307088cda20411edbbac00155d006405.png | НДС по ставке 20% | 104 | 0 | 0 | Размер кристалла 2835<br /> Угол свечения 60<br /> Степень защиты IP 20<br /> Рабочая температура (℃) -25～+60 <br /> Бухта 5 м. | 238e4031-cbb7-4107-9538-8df70738a5fe | 5f5633ad-e671-11e8-a208-00155d00321d | S-2835B60CW | [5 empty] | 2024-08-04 | 12 | 60 | [6 empty] | 16-18 | холодный белый | 10000-12000 | [6 empty] | 8
2511 | LRS-100-12 | 319 | 1 | 1 | 2274 | lrs-100-12 | LRS-100-12 | LRS-100-12 | [8 empty] | /images/cms/data/import_files/72/7222b577350911e9bb9400155d005023_0fb012f19c7a11edbbaa00155d006405.jpg | НДС по ставке 20% | 1309 | 0 | 0 | Входное напряжение, В: 85-264 <br /> Степень защиты IP20<br /> Размер, мм 129x97x30<br /> Рабочая температура °C: -30...70<br /> Температура хранения °C: -40...80<br /> Защита от короткого замыкания, перегрузки, перенапряжения<br /> КПД 87 % | 238e4031-cbb7-4107-9538-8df70738a5fe | 7222b577-3509-11e9-bb94-00155d005023 | LRS10012 | [5 empty] | 100 | 12 | [15 empty] | 2024-05-08
2529 | Блок питания A-500 M-5 (5V, 80A) | 318 | 1 | 1 | 2273 | blok-pitaniya-a-500-m-5-5v-80a | Блок питания A-500 M-5 (5V, 80A) | Блок питания A-500 M-5 (5V, 80A) | [8 empty] | /images/cms/data/import_files/55/556658f453c011e59b233c970e8088b8_97383c0fcca111eebbb100155d006405.jpg | НДС по ставке 20% | 1913 | 0 | 141 | Кулер : Да<br /> Степень защиты : IP20<br /> Размер : 200х50х115мм<br /> Вес : 650 гр.<br /> Количество в коробке : 30 | 238e4031-cbb7-4107-9538-8df70738a5fe | 556658f4-53c0-11e5-9b23-3c970e8088b8 | A-500M-5 | path:./images/cms/data/import_files/55/556658f453c011e59b233c970e8088b8_8c9e833acca111eebbb100155d006405.jpg¦alt:¦title:¦ord:1,path:./images/cms/data/import_files/55/556658f453c011e59b233c970e8088b8_93ee3628cca111eebbb100155d006405.jpg¦alt:¦title:¦ord:1 |  |  |  |  | 400 | 5 | [15 empty] | 80
3022 | 12 V | 83 | 1 | 1 | 2241 | 12-v | 12 V | 12 V |  | 2226 | [6 empty] | /images/cms/data/12122.jpg
3268 | Блок питания ASD-12D5N30A150DT Lavalee | 320 | 1 | 1 | 2275 | blok-pitaniya-asd-12d5n30a150dt-lavalee | Блок питания ASD-12D5N30A150DT Lavalee | Блок питания ASD-12D5N30A150DT Lavalee | [8 empty] | /images/cms/data/import_files/c5/c509e8c7c4d411eebbb100155d006405_50d598acc4e111eebbb100155d006405.png | НДС по ставке 20% | 1817 | 0 | 100 | Входящий диапазон от 9-36 В.<br /> КПД 90 %<br /> Срок службы 2 млн. часов.<br /> Размер : 230*130*60 мм. <br /> В коробке 8 шт.<br /> Блоки питания LAVALEE используют для производства светодиодных бегущих строк и экранов, которые устанавливают в маршрутные автобусы, задние стекла и крыши автомобилей.<br /> | 238e4031-cbb7-4107-9538-8df70738a5fe | c509e8c7-c4d4-11ee-bbb1-00155d006405 | lvl-150 | [5 empty] | 150 | 5 | [15 empty] | 30
2442 | Блок питания CV-30 LP-12 (12V, 2.5A) | 314 | 1 | 1 | 2269 | blok-pitaniya-cv-30-lp-12-12v-2-5a | Блок питания CV-30 LP-12 (12V, 2.5A) | Блок питания CV-30 LP-12 (12V, 2.5A) | [8 empty] | /images/cms/data/import_files/55/5566590353c011e59b233c970e8088b8_86a96ffea08211edbbaa00155d006405.jpg | НДС по ставке 20% | 915 | 0 | 142 | Входное напряжение, В: 100-240<br /> Степень защиты IP67<br /> Размер, мм 148x30x28<br /> Рабочая температура °C: -30...70<br /> Защита от короткого замыкания, перегрузки, перенапряжения<br /> КПД 85 % | 238e4031-cbb7-4107-9538-8df70738a5fe | 55665903-53c0-11e5-9b23-3c970e8088b8 | CV-30WR-12 | [5 empty] | 30 | 12 | [15 empty] | 2024-05-02
2422 | Светодиодная лента SMD2835, 60 LED DC12V, IP20, 4.8W/m, 6-8LМ, Cold white (10000-12000 K) | 279 | 1 | 1 | 2234 | svetodiodnaya-lenta-smd2835-60-led-dc12v-ip20-4-8w-m-6-8lm-cold-white-10000-12000-k | Светодиодная лента SMD2835, 60 LED DC12V, IP20, 4.8W/m, 6-8LМ, Cold white (10000-12000 K) | Светодиодная лента SMD2835, 60 LED DC12V, IP20, 4.8W/m, 6-8LМ, Cold white (10000-12000 K) | [8 empty] | /images/cms/data/import_files/09/099e7ed3e25b11e8a20800155d00321d_c315e149a1fc11edbbac00155d006405.jpeg | НДС по ставке 20% | 81 | 0 | 0 | Размер кристалла 2835<br /> Угол свечения 120<br /> Степень защиты IP 20<br /> Рабочая температура (℃) -25～+60 <br /> Бухта 5 м. | 238e4031-cbb7-4107-9538-8df70738a5fe | 099e7ed3-e25b-11e8-a208-00155d00321d | FS-2835B-60CW | [5 empty] | 2024-08-04 | 12 | 60 | [6 empty] | 2024-08-06 | холодный белый | 10000-12000 | [6 empty] | 8
2566 | Блок питания A-400AK-4.5 (4.5V, 80A) | 318 | 1 | 1 | 2273 | blok-pitaniya-a-400ak-4-5-4-5v-80a | Блок питания A-400AK-4.5 (4.5V, 80A) | Блок питания A-400AK-4.5 (4.5V, 80A) | [8 empty] | /images/cms/data/import_files/1b/1bf488b9eac711ebbba400155d003248_93eb300d9bf511edbbaa00155d006405.jpg | НДС по ставке 20% | 1913 | 0 | -8 | Степень защиты : IP20<br /> Размер : 217x117x30<br /> Вес : 560 гр<br /> Количество в коробке : 30 | 238e4031-cbb7-4107-9538-8df70738a5fe | 1bf488b9-eac7-11eb-bba4-00155d003248 | A-400AK-4.5 | [5 empty] | 400 | 2024-05-04 | [15 empty] | 80
2562 | Блок питания A-150-12 (12V, 12.5A) | 319 | 1 | 1 | 2274 | blok-pitaniya-a-150-12-12v-12-5a | Блок питания A-150-12 (12V, 12.5A) | Блок питания A-150-12 (12V, 12.5A) | [8 empty] | /images/cms/data/import_files/55/556658fd53c011e59b233c970e8088b8_7d8c04f635ed11eebbb000155d006405.png | НДС по ставке 20% | 1127 | 0 | 43 | Входное напряжение, В: 176-264<br /> Степень защиты IP20<br /> Размер, мм 199x110x50 <br /> Размер, мм. 160х98х30 (slim серия A-150GD-12)<br /> Рабочая температура °C: -30...70<br /> Защита от короткого замыкания, перегрузки, перенапряжения<br /> КПД 82 % | 238e4031-cbb7-4107-9538-8df70738a5fe | 556658fd-53c0-11e5-9b23-3c970e8088b8 | A-150-12 | path:./images/cms/data/import_files/55/556658fd53c011e59b233c970e8088b8_7d6d8b289c8411edbbaa00155d006405.jpg¦alt:¦title:¦ord:1 |  |  |  |  | 150 | 12 | [15 empty] | 2024-05-12
2433 | Светодиодная лента SMD2835, 120 LED DC12V, IP20, 9,6W/m, 6-8LM, Cold White (10000-12000 K) | 279 | 1 | 1 | 2234 | svetodiodnaya-lenta-smd2835-120-led-dc12v-ip20-9-6w-m-6-8lm-cold-white-10000-12000-k | Светодиодная лента SMD2835, 120 LED DC12V, IP20, 9,6W/m, 6-8LM, Cold White (10000-12000 K) | Светодиодная лента SMD2835, 120 LED DC12V, IP20, 9,6W/m, 6-8LM, Cold White (10000-12000 K) | [8 empty] | /images/cms/data/import_files/09/099e7eece25b11e8a20800155d00321d_6ad11c06a1fe11edbbac00155d006405.jpg | НДС по ставке 20% | 92 | 0 | 0 | Размер кристалла 2835<br /> Угол свечения 120<br /> Степень защиты IP 20<br /> Рабочая температура (℃) -25～+60 <br /> Бухта 5 м. | 238e4031-cbb7-4107-9538-8df70738a5fe | 099e7eec-e25b-11e8-a208-00155d00321d | FS-2835B-120CW | [5 empty] | 2024-06-09 | 12 | 120 | [6 empty] | 2024-08-06 | холодный белый | 10000-12000 | [6 empty] | 8
2604 | Блок питания A-200NM-5D (5V, 40A) | 318 | 1 | 1 | 2273 | blok-pitaniya-a-200nm-5d-5v-40a | Блок питания A-200NM-5D (5V, 40A) | Блок питания A-200NM-5D (5V, 40A) | [8 empty] | /images/cms/data/import_files/54/54c97115345c11e6be9dd850e610b119_e7be23cd9c9811edbbaa00155d006405.png | НДС по ставке 20% | 745 | 0 | 0 | Степень защиты : IP20<br /> Размер : 199x110x50<br /> Вес : 560 гр<br /> Количество в коробке : 20 | 238e4031-cbb7-4107-9538-8df70738a5fe | 54c97115-345c-11e6-be9d-d850e610b119 | A-200NM-5D | path:./images/cms/data/import_files/54/54c97115345c11e6be9dd850e610b119_cfeb73f19c9811edbbaa00155d006405.png¦alt:¦title:¦ord:1,path:./images/cms/data/import_files/54/54c97115345c11e6be9dd850e610b119_d91ef4509c9811edbbaa00155d006405.png¦alt:¦title:¦ord:1,path:./images/cms/data/import_files/54/54c97115345c11e6be9dd850e610b119_e09bc7359c9811edbbaa00155d006405.png¦alt:¦title:¦ord:1 |  |  |  |  | 200 | 5 | [15 empty] | 40
2515 | Блок питания DPV-35-12 (12V, 3A) | 314 | 1 | 1 | 2269 | blok-pitaniya-dpv-35-12-12v-3a | Блок питания DPV-35-12 (12V, 3A) | Блок питания DPV-35-12 (12V, 3A) | [8 empty] | /images/cms/data/import_files/e8/e8ff98eeb01611ecbba500155d003248_63d1ac3ba0a911edbbaa00155d006405.png | НДС по ставке 20% | 840 | 0 | 78 | Входное напряжение, В: 100-240<br /> Степень защиты IP67<br /> Размер, мм 150x30x30<br /> Рабочая температура °C: -30...70<br /> Защита от короткого замыкания, перегрузки, перенапряжения<br /> КПД 85 % | 238e4031-cbb7-4107-9538-8df70738a5fe | e8ff98ee-b016-11ec-bba5-00155d003248 | DPV-35-12 | [5 empty] | 35 | 12 | [15 empty] | 3
2563 | Блок питания A-400GF-12 (12V, 33.3A) | 319 | 1 | 1 | 2274 | blok-pitaniya-a-400gf-12-12v-33-3a | Блок питания A-400GF-12 (12V, 33.3A) | Блок питания A-400GF-12 (12V, 33.3A) | [8 empty] | /images/cms/data/import_files/0e/0edf95d9dd9711ecbba800155d006405_4b86e4729c9511edbbaa00155d006405.png | НДС по ставке 20% | 1711 | 0 | 67 | Входное напряжение, В: 176-264<br /> Степень защиты IP20<br /> Размер, мм 215х115х30<br /> Рабочая температура °C: -30...70<br /> Защита от короткого замыкания, перегрузки, перенапряжения<br /> КПД 82 %<br /> С вентилятором<br /> | 238e4031-cbb7-4107-9538-8df70738a5fe | 0edf95d9-dd97-11ec-bba8-00155d006405 | A-400GF-12 | [5 empty] | 400 | 12 | [15 empty] | 33
2457 | Светодиодная лента SMD2835, 120 LED DC12V, IP20, 5 mm, White (6000-6500К) | 279 | 1 | 1 | 2234 | svetodiodnaya-lenta-smd2835-120-led-dc12v-ip20-5-mm-white-6000-6500k | Светодиодная лента SMD2835, 120 LED DC12V, IP20, 5 mm, White (6000-6500К) | Светодиодная лента SMD2835, 120 LED DC12V, IP20, 5 mm, White (6000-6500К) | [8 empty] | /images/cms/data/import_files/fd/fdcc3a70919611e9bb9800155d005023_7818881ba1ff11edbbac00155d006405.png | НДС по ставке 20% | 113 | 0 | 1135 | Размер кристалла 2835<br /> Угол свечения 120<br /> Степень защиты IP 20<br /> Рабочая температура (℃) -25～+60 <br /> Бухта 5 м. | 238e4031-cbb7-4107-9538-8df70738a5fe | fdcc3a70-9196-11e9-bb98-00155d005023 | 2835B120W | [5 empty] | 2024-06-09 | 12 | 120 | [6 empty] | 2024-08-06 | белый | 6000-6500 | [6 empty] | 5
2607 | Блок питания A-35-12 (12V, 3A) | 319 | 1 | 1 | 2274 | blok-pitaniya-a-35-12-12v-3a | Блок питания A-35-12 (12V, 3A) | Блок питания A-35-12 (12V, 3A) | [8 empty] | /images/cms/data/import_files/62/62a5fef144f811e7beb870188bcd111c_594dbfe49cb211edbbaa00155d006405.png | НДС по ставке 20% | 627 | 0 | 203 | Входное напряжение, В: 85 ~ 264<br /> Степень защиты IP20<br /> Размер, мм 85*100*30<br /> Рабочая температура °C: -30...70<br /> Защита от короткого замыкания, перегрузки, перенапряжения<br /> КПД 83 %<br /> <br /> | 238e4031-cbb7-4107-9538-8df70738a5fe | 62a5fef1-44f8-11e7-beb8-70188bcd111c | A-35-12 | [5 empty] | 35 | 12 | [15 empty] | 3
2539 | Светодиодная лента SMD2835, 120 LED DC12V, IP20, 9,6W/m, 6-8LM, White (6000-6500 K) | 279 | 1 | 1 | 2234 | svetodiodnaya-lenta-smd2835-120-led-dc12v-ip20-9-6w-m-6-8lm-white-6000-6500-k | Светодиодная лента SMD2835, 120 LED DC12V, IP20, 9,6W/m, 6-8LM, White (6000-6500 K) | Светодиодная лента SMD2835, 120 LED DC12V, IP20, 9,6W/m, 6-8LM, White (6000-6500 K) | [8 empty] | /images/cms/data/import_files/09/099e7ed7e25b11e8a20800155d00321d_87e7c6e6a1fd11edbbac00155d006405.jpg | НДС по ставке 20% | 92 | 0 | 0 | Размер кристалла 2835<br /> Угол свечения 120<br /> Степень защиты IP 20<br /> Рабочая температура (℃) -25～+60 <br /> Бухта 5 м. | 238e4031-cbb7-4107-9538-8df70738a5fe | 099e7ed7-e25b-11e8-a208-00155d00321d | FS-2835B-120W | [5 empty] | 2024-06-09 | 12 | 120 | [6 empty] | 2024-08-06 | белый | 6000-6500 | [6 empty] | 8
2813 | Блок питания A-200AF-4,5 slim | 318 | 1 | 1 | 2273 | blok-pitaniya-a-200af-4-5-slim | Блок питания A-200AF-4,5 slim | Блок питания A-200AF-4,5 slim | [8 empty] | /images/cms/data/import_files/f0/f01b7e59702711eabba200155d005023_f946e754868b11edbbaa00155d006405.jpg | НДС по ставке 20% | 957 | 0 | 0 | Степень защиты : IP20<br /> Размер : 190x84x30<br /> Вес : 560 гр<br /> Количество в коробке : 30 | 238e4031-cbb7-4107-9538-8df70738a5fe | f01b7e59-7027-11ea-bba2-00155d005023 | A-200AF-4,5S | [5 empty] | 200 | 2024-05-04 | [15 empty] | 40
2627 | Блок питания HTW-1260 (12V, 5A) | 314 | 1 | 1 | 2269 | blok-pitaniya-htw-1260-12v-5a | Блок питания HTW-1260 (12V, 5A) | Блок питания HTW-1260 (12V, 5A) | [8 empty] | /images/cms/data/import_files/55/5566590153c011e59b233c970e8088b8_8c9cc6d2a08911edbbaa00155d006405.jpg | НДС по ставке 20% | 1339 | 0 | 60 | Входное напряжение, В: 200-240<br /> Степень защиты IP67<br /> Размер, мм 176x70x40 Металлический корпус<br /> Размер, мм 160x40x33 Пластиковый корпус<br /> Рабочая температура °C: -30...70<br /> Защита от короткого замыкания, перегрузки, перенапряжения.<br /> КПД 85 % | 238e4031-cbb7-4107-9538-8df70738a5fe | 55665901-53c0-11e5-9b23-3c970e8088b8 | CV-1260 | path:./images/cms/data/import_files/55/5566590153c011e59b233c970e8088b8_1d429dbca07a11edbbaa00155d006405.jpg¦alt:¦title:¦ord:1,path:./images/cms/data/import_files/55/5566590153c011e59b233c970e8088b8_26632693a07a11edbbaa00155d006405.jpg¦alt:¦title:¦ord:1,path:./images/cms/data/import_files/55/5566590153c011e59b233c970e8088b8_8476aaf8a08911edbbaa00155d006405.jpg¦alt:¦title:¦ord:1 |  |  |  |  | 60 | 12 | [15 empty] | 5
2618 | Блок питания A-350NS-12 (12V, 29A) | 319 | 1 | 1 | 2274 | blok-pitaniya-a-350ns-12-12v-29a | Блок питания A-350NS-12 (12V, 29A) | Блок питания A-350NS-12 (12V, 29A) | [8 empty] | /images/cms/data/import_files/1d/1df4d45e008c11eabb9d00155d005023_f129e34e9c9111edbbaa00155d006405.png | НДС по ставке 20% | 1753 | 0 | 230 | Входное напряжение, В: 176-264<br /> Степень защиты IP20<br /> Размер, мм 202/110/50 <br /> Рабочая температуора °C: -30...70<br /> Защита от короткого замыкания, перегрузки, перенапряжения<br /> КПД 82 %<br /> С вентилятором<br /> <br /> | 238e4031-cbb7-4107-9538-8df70738a5fe | 1df4d45e-008c-11ea-bb9d-00155d005023 | A-350GF-12 | [5 empty] | 350 | 12 | [15 empty] | 29
2543 | Светодиодная лента S-type SMD2835, 60 LED DC12V, IP20, 4,8W/m, 16-18LM, Natural White (4000-4500 K) | 279 | 1 | 1 | 2234 | svetodiodnaya-lenta-s-type-smd2835-60-led-dc12v-ip20-4-8w-m-16-18lm-natural-white-4000-4500-k | Светодиодная лента S-type SMD2835, 60 LED DC12V, IP20, 4,8W/m, 16-18LM, Natural White (4000-4500 K) | Светодиодная лента S-type SMD2835, 60 LED DC12V, IP20, 4,8W/m, 16-18LM, Natural White (4000-4500 K) | [8 empty] | /images/cms/data/import_files/5f/5f5633a8e67111e8a20800155d00321d_0fce6d80a20411edbbac00155d006405.png | НДС по ставке 20% | 104 | 0 | 0 | Размер кристалла 2835<br /> Угол свечения 60<br /> Степень защиты IP 20<br /> Рабочая температура (℃) -25～+60 <br /> Бухта 5 м. | 238e4031-cbb7-4107-9538-8df70738a5fe | 5f5633a8-e671-11e8-a208-00155d00321d | S-2835B60NW | [5 empty] | 2024-08-04 | 12 | 60 | [6 empty] | 16-18 | нейтральный белый | 4000-4500 | [6 empty] | 8
2841 | Блок питания A-200AF-5 (5V, 40A) | 318 | 1 | 1 | 2273 | blok-pitaniya-a-200af-5-5v-40a | Блок питания A-200AF-5 (5V, 40A) | Блок питания A-200AF-5 (5V, 40A) | [8 empty] | /images/cms/data/import_files/fb/fb735d62a43e11e8a20400155d00321d_6878815d9bea11edbbaa00155d006405.jpg | НДС по ставке 20% | 957 | 0 | 1119 | Степень защиты : IP20<br /> Размер : 190x84x30<br /> Вес : 560 гр<br /> Количество в коробке : 30<br /> Без Вентилятора<br /> <br /> Подробно : <br /> <br><p><a href="https://disk.yandex.ru/i/2vBOgQA6JzFYxA" target="_blank"><strong>СКАЧАТЬ</strong></a></p><br /> | 238e4031-cbb7-4107-9538-8df70738a5fe | fb735d62-a43e-11e8-a204-00155d00321d | A-200AF-5 | path:./images/cms/data/import_files/fb/fb735d62a43e11e8a20400155d00321d_4e4f87019bea11edbbaa00155d006405.jpg¦alt:¦title:¦ord:1 |  |  |  |  | 200 | 5 | [15 empty] | 40
2676 | LPV-150-12 | 314 | 1 | 1 | 2269 | lpv-150-12 | LPV-150-12 | LPV-150-12 | [8 empty] | /images/cms/data/import_files/19/1985375c350a11e9bb9400155d005023_6a26edcb9c7911edbbaa00155d006405.jpg | НДС по ставке 20% | 2444 | 0 | 0 | Входное напряжение, В: 180-305<br /> Степень защиты IP67<br /> Размер, мм 191x63x37.5<br /> Рабочая температура °C: -30...70<br /> Защита от короткого замыкания, перегрузки, перенапряжения<br /> КПД 85 % | 238e4031-cbb7-4107-9538-8df70738a5fe | 1985375c-350a-11e9-bb94-00155d005023 | LPV-150-12 | [5 empty] | 150 | 12 | [15 empty] | 10
2620 | Блок питания A-100GC-12 (12V, 8.3A) | 319 | 1 | 1 | 2274 | blok-pitaniya-a-100gc-12-12v-8-3a | Блок питания A-100GC-12 (12V, 8.3A) | Блок питания A-100GC-12 (12V, 8.3A) | [8 empty] | /images/cms/data/import_files/39/39fe53f3e7c811ecbba800155d006405_554f91d39c8211edbbaa00155d006405.png | НДС по ставке 20% | 957 | 0 | 240 | Входное напряжение, В: 176-264<br /> Степень защиты IP20<br /> Размер, мм 129*97*30 <br /> Рабочая температура °C: -30...70<br /> Защита от короткого замыкания, перегрузки, перенапряжения<br /> КПД 87 % | 238e4031-cbb7-4107-9538-8df70738a5fe | 39fe53f3-e7c8-11ec-bba8-00155d006405 | A-100GC-12 | path:./images/cms/data/import_files/39/39fe53f3e7c811ecbba800155d006405_4457bc719c8211edbbaa00155d006405.png¦alt:¦title:¦ord:1,path:./images/cms/data/import_files/39/39fe53f3e7c811ecbba800155d006405_4bb57d579c8211edbbaa00155d006405.png¦alt:¦title:¦ord:1,path:./images/cms/data/import_files/39/39fe53f3e7c811ecbba800155d006405_4bb57dd39c8211edbbaa00155d006405.png¦alt:¦title:¦ord:1 |  |  |  |  | 100 | 12 | [15 empty] | 2024-03-08
2569 | Светодиодная лента SMD5050, 60 LED DC12V, IP20, 14,4W/m, 10-12LM, White (6000-6500 K) | 279 | 1 | 1 | 2234 | svetodiodnaya-lenta-smd5050-60-led-dc12v-ip20-14-4w-m-10-12lm-white-6000-6500-k | Светодиодная лента SMD5050, 60 LED DC12V, IP20, 14,4W/m, 10-12LM, White (6000-6500 K) | Светодиодная лента SMD5050, 60 LED DC12V, IP20, 14,4W/m, 10-12LM, White (6000-6500 K) | [8 empty] | /images/cms/data/import_files/96/968ee18ae28311e8a20800155d00321d_d9ecdb34a1f711edbbac00155d006405.jpg | НДС по ставке 20% | 81 | 0 | 120 | Размер кристалла 5050<br /> Угол свечения 120<br /> Степень защиты IP 20<br /> Рабочая температура (℃) -25～+60 <br /> Бухта 5 м.<br /> | 238e4031-cbb7-4107-9538-8df70738a5fe | 968ee18a-e283-11e8-a208-00155d00321d | FS-5050B-60W | [5 empty] | 2024-04-14 | 12 | 60 | [6 empty] | 2024-12-10 | нейтральный белый | 6000-6500 | [6 empty] | 10
2851 | Блок питания A-100-5 (5V, 20A) | 318 | 1 | 1 | 2273 | blok-pitaniya-a-100-5-5v-20a | Блок питания A-100-5 (5V, 20A) | Блок питания A-100-5 (5V, 20A) | [8 empty] | /images/cms/data/import_files/b7/b710df190a3d11e7beb470188bcd111c_414310779be711edbbaa00155d006405.jpg | НДС по ставке 20% | 862 | 0 | 0 | Степень защиты : IP20<br /> Размер : 20*10*4,2 см<br /> Вес : 650 гр.<br /> Количество в коробке : 25<br /> | 238e4031-cbb7-4107-9538-8df70738a5fe | b710df19-0a3d-11e7-beb4-70188bcd111c | A-100-5 | path:./images/cms/data/import_files/b7/b710df190a3d11e7beb470188bcd111c_4143100d9be711edbbaa00155d006405.jpg¦alt:¦title:¦ord:1 |  |  |  |  | 100 | 5 | [15 empty] | 20
2680 | Блок питания HTW-12300 (12V, 25A) | 314 | 1 | 1 | 2269 | blok-pitaniya-htw-12300-12v-25a | Блок питания HTW-12300 (12V, 25A) | Блок питания HTW-12300 (12V, 25A) | [8 empty] | /images/cms/data/import_files/9f/9f37f2dd1de111e8bedb70188bcd111c_60ae82b8a07b11edbbaa00155d006405.jpg | НДС по ставке 20% | 4144 | 0 | 231 | Входное напряжение, В: 200-240<br /> Степень защиты IP67<br /> Размер, мм 225x98x55<br /> Рабочая температура °C: -30...70<br /> Защита от короткого замыкания, перегрузки, перенапряжения.<br /> КПД 85 % | 238e4031-cbb7-4107-9538-8df70738a5fe | 9f37f2dd-1de1-11e8-bedb-70188bcd111c | CV-300-122 | path:./images/cms/data/import_files/9f/9f37f2dd1de111e8bedb70188bcd111c_572eb95ca07b11edbbaa00155d006405.jpg¦alt:¦title:¦ord:1 |  |  |  |  | 276 | 12 | [15 empty] | 23
2643 | LRS-150-12 | 319 | 1 | 1 | 2274 | lrs-150-12 | LRS-150-12 | LRS-150-12 | [8 empty] | /images/cms/data/import_files/8a/8a9dc81a350911e9bb9400155d005023_48a079da9c7a11edbbaa00155d006405.jpg | НДС по ставке 20% | 1616 | 0 | 23 | Входное напряжение, В: 85…264 <br /> Степень защиты IP20<br /> Размер, мм 159x97x30<br /> Рабочая температура °C: -30...70<br /> Температура хранения °C: -40...80<br /> Защита от короткого замыкания, перегрузки, перенапряжения<br /> КПД 87 % | 238e4031-cbb7-4107-9538-8df70738a5fe | 8a9dc81a-3509-11e9-bb94-00155d005023 | LRS15012 | [5 empty] | 150 | 12 | [15 empty] | 2024-05-12
2575 | Светодиодная лента SMD5050, 60 LED DC12V, IP20, 14,4W/m, 10-12LM, Warm White (2800-3200 K) | 279 | 1 | 1 | 2234 | svetodiodnaya-lenta-smd5050-60-led-dc12v-ip20-14-4w-m-10-12lm-warm-white-2800-3200-k | Светодиодная лента SMD5050, 60 LED DC12V, IP20, 14,4W/m, 10-12LM, Warm White (2800-3200 K) | Светодиодная лента SMD5050, 60 LED DC12V, IP20, 14,4W/m, 10-12LM, Warm White (2800-3200 K) | [8 empty] | /images/cms/data/import_files/b0/b05999627b2311eabba200155d005023_4e87cf2da1f811edbbac00155d006405.jpg | НДС по ставке 20% | 81 | 0 | 440 | Размер кристалла 5050<br /> Угол свечения 120<br /> Степень защиты IP 20<br /> Рабочая температура (℃) -25～+60 <br /> Бухта 5 м.<br /> | 238e4031-cbb7-4107-9538-8df70738a5fe | b0599962-7b23-11ea-bba2-00155d005023 | FS-5050B-60WW | [5 empty] | 2024-04-14 | 12 | 60 | [6 empty] | 2024-12-10 | тёплый белый | 2800-3200 | [6 empty] | 10
3021 | 12 V | 83 | 1 | 1 | 2239 | 12-v | 12 V | 12 V |  | 2226 | [6 empty] | /images/cms/data/12127.jpg
2681 | Блок питания HTW-1235 (12V, 3A) | 314 | 1 | 1 | 2269 | blok-pitaniya-htw-1235-12v-3a | Блок питания HTW-1235 (12V, 3A) | Блок питания HTW-1235 (12V, 3A) | [8 empty] | /images/cms/data/import_files/20/20cdf1d4009011eabb9d00155d005023_f9b098b9a07a11edbbaa00155d006405.jpg | НДС по ставке 20% | 755 | 0 | 241 | Входное напряжение, В: 100-240<br /> Степень защиты IP67<br /> Размер, мм 147x30x28<br /> Рабочая температура °C: -30...70<br /> Защита от короткого замыкания, перегрузки, перенапряжения.<br /> КПД 85 % | 238e4031-cbb7-4107-9538-8df70738a5fe | 20cdf1d4-0090-11ea-bb9d-00155d005023 | CV-35WR-12 | [5 empty] | 35 | 12 | [15 empty] | 3
2719 | Блок питания A-25GA-12 (12V, 2A) | 319 | 1 | 1 | 2274 | blok-pitaniya-a-25ga-12-12v-2a | Блок питания A-25GA-12 (12V, 2A) | Блок питания A-25GA-12 (12V, 2A) | [8 empty] | /images/cms/data/import_files/5c/5cbd0439b00d11ecbba500155d003248_23d279e89c8b11edbbaa00155d006405.jpg | НДС по ставке 20% | 607 | 0 | 296 | Входное напряжение, В: 176-264 <br /> Степень защиты IP20<br /> Размер, мм 90*30*55<br /> Рабочая температура °C: -30...70<br /> Защита от короткого замыкания, перегрузки, перенапряжения<br /> КПД 83 %<br /> по 2 шт в упаковке | 238e4031-cbb7-4107-9538-8df70738a5fe | 5cbd0439-b00d-11ec-bba5-00155d003248 | A-25GA-12 | [5 empty] | 25 | 12 | [15 empty] | 2
2606 | Светодиодная лента SMD2835, 120 LED DC12V, IP20, 9,6W/m, 6-8LM, Natural White (4000-4500 K) | 279 | 1 | 1 | 2234 | svetodiodnaya-lenta-smd2835-120-led-dc12v-ip20-9-6w-m-6-8lm-natural-white-4000-4500-k | Светодиодная лента SMD2835, 120 LED DC12V, IP20, 9,6W/m, 6-8LM, Natural White (4000-4500 K) | Светодиодная лента SMD2835, 120 LED DC12V, IP20, 9,6W/m, 6-8LM, Natural White (4000-4500 K) | [8 empty] | /images/cms/data/import_files/96/968ee189e28311e8a20800155d00321d_4bdc7a5ca1fe11edbbac00155d006405.jpg | НДС по ставке 20% | 92 | 0 | 0 | Размер кристалла 2835<br /> Угол свечения 120<br /> Степень защиты IP 20<br /> Рабочая температура (℃) -25～+60 <br /> Бухта 5 м. | 238e4031-cbb7-4107-9538-8df70738a5fe | 968ee189-e283-11e8-a208-00155d00321d | FS-2835B-120NW | [5 empty] | 2024-06-09 | 12 | 120 | [6 empty] | 2024-08-06 | нейтральный белый | 4000-4500 | [6 empty] | 8
2898 | Блок питания A-300AY-4.5 slim | 318 | 1 | 1 | 2273 | blok-pitaniya-a-300ay-4-5-slim | Блок питания A-300AY-4.5 slim | Блок питания A-300AY-4.5 slim | [8 empty] | /images/cms/data/import_files/78/78015e0eb52d11eabba300155d003248_2f4a572c9bf411edbbaa00155d006405.jpg | НДС по ставке 20% | 1807 | 0 | 0 | Кулер : НЕТ<br /> Степень защиты : IP20<br /> Размер : 212x81,5x30<br /> Вес : 560 гр.<br /> Количество в коробке : 30 | 238e4031-cbb7-4107-9538-8df70738a5fe | 78015e0e-b52d-11ea-bba3-00155d003248 | A-300AY-4.5 | [5 empty] | 300 | 2024-05-04 | [15 empty] | 60
2690 | Блок питания HTW-12240 (12V, 20A) | 314 | 1 | 1 | 2269 | blok-pitaniya-htw-12240-12v-20a | Блок питания HTW-12240 (12V, 20A) | Блок питания HTW-12240 (12V, 20A) | [8 empty] | /images/cms/data/import_files/3c/3c752655c8f111ebbba400155d003248_6703b091a07d11edbbaa00155d006405.jpg | НДС по ставке 20% | 2869 | 0 | 299 | Входное напряжение, В: 200-240<br /> Степень защиты IP67<br /> Размер, мм 190x55x35<br /> Рабочая температура °C: -30...70<br /> Защита от короткого замыкания, перегрузки, перенапряжения.<br /> КПД 85 % | 238e4031-cbb7-4107-9538-8df70738a5fe | 3c752655-c8f1-11eb-bba4-00155d003248 | CYV-240-12 | path:./images/cms/data/import_files/3c/3c752655c8f111ebbba400155d003248_5c1be4aaa07d11edbbaa00155d006405.jpg¦alt:¦title:¦ord:1 |  |  |  |  | 240 | 12 | [15 empty] | 21
2629 | Светодиодная лента ALS S-type SMD2835, 60 LED DC12V, IP20, 7,2W/m, White (6000-6500К) | 279 | 1 | 1 | 2234 | svetodiodnaya-lenta-als-s-type-smd2835-60-led-dc12v-ip20-7-2w-m-white-6000-6500k | Светодиодная лента ALS S-type SMD2835, 60 LED DC12V, IP20, 7,2W/m, White (6000-6500К) | Светодиодная лента ALS S-type SMD2835, 60 LED DC12V, IP20, 7,2W/m, White (6000-6500К) | [8 empty] | /images/cms/data/import_files/dc/dca9332167cb11ecbba500155d003248_c2a84ad9a20811edbbac00155d006405.png | НДС по ставке 20% | 104 | 0 | 1640 | Размер кристалла 2835<br /> Угол свечения 120<br /> Степень защиты IP 20<br /> Рабочая температура (℃) -25～+60 <br /> Бухта 50 м. | 238e4031-cbb7-4107-9538-8df70738a5fe | dca93321-67cb-11ec-bba5-00155d003248 | S2835-60W | [5 empty] | 2024-02-07 | 12 | 60 | [6 empty] | 2024-08-06 | белый | 6000-6500 | [6 empty] | 2024-05-06
2904 | Блок питания A-200-5 (5V, 40A) | 318 | 1 | 1 | 2273 | blok-pitaniya-a-200-5-5v-40a | Блок питания A-200-5 (5V, 40A) | Блок питания A-200-5 (5V, 40A) | [8 empty] | /images/cms/data/import_files/55/556658ef53c011e59b233c970e8088b8_a6d31d499be811edbbaa00155d006405.jpg | НДС по ставке 20% | 1063 | 0 | 1083 | Степень защиты : IP20<br /> Размер : 199x110x50<br /> Вес : 560 гр<br /> Производитель : CZCL<br /> Количество в коробке : 20 | 238e4031-cbb7-4107-9538-8df70738a5fe | 556658ef-53c0-11e5-9b23-3c970e8088b8 | A-200-5 | [5 empty] | 200 | 5 | [15 empty] | 40
2675 | Светодиодная лента ALS S-type SMD2835, 120 LED DC12V, IP20, 9,6W/m, Warm White (2800-3200К) | 279 | 1 | 1 | 2234 | svetodiodnaya-lenta-als-s-type-smd2835-120-led-dc12v-ip20-9-6w-m-warm-white-2800-3200k | Светодиодная лента ALS S-type SMD2835, 120 LED DC12V, IP20, 9,6W/m, Warm White (2800-3200К) | Светодиодная лента ALS S-type SMD2835, 120 LED DC12V, IP20, 9,6W/m, Warm White (2800-3200К) | [8 empty] | /images/cms/data/import_files/3d/3d09807667d111ecbba500155d003248_520f05b6a20b11edbbac00155d006405.jpg | НДС по ставке 20% | 104 | 0 | 960 | Размер кристалла 2835<br /> Угол свечения 120<br /> Степень защиты IP 20<br /> Рабочая температура (℃) -25～+60 <br /> Бухта 20 м. | 238e4031-cbb7-4107-9538-8df70738a5fe | 3d098076-67d1-11ec-bba5-00155d003248 | S2835-120WW | path:./images/cms/data/import_files/3d/3d09807667d111ecbba500155d003248_4b9d4f73a20b11edbbac00155d006405.jpg¦alt:¦title:¦ord:1,path:./images/cms/data/import_files/3d/3d09807667d111ecbba500155d003248_520f054aa20b11edbbac00155d006405.jpg¦alt:¦title:¦ord:1 |  |  |  |  | 2024-06-09 | 12 | 120 | [6 empty] | 2024-08-06 | тёплый белый | 2800-3200 | [6 empty] | 2024-05-06
2908 | Блок питания A-200AF-4.5 (4.5V, 40A) | 318 | 1 | 1 | 2273 | blok-pitaniya-a-200af-4-5-4-5v-40a | Блок питания A-200AF-4.5 (4.5V, 40A) | Блок питания A-200AF-4.5 (4.5V, 40A) | [8 empty] | /images/cms/data/import_files/54/54c97116345c11e6be9dd850e610b119_3c2f16589be911edbbaa00155d006405.jpg | НДС по ставке 20% | 957 | 0 | 4200 | Степень защиты : IP20<br /> Размер : 190x84x30<br /> Вес : 560 гр<br /> Количество в коробке : 30 | 238e4031-cbb7-4107-9538-8df70738a5fe | 54c97116-345c-11e6-be9d-d850e610b119 | A-200AF-4.5 | [5 empty] | 200 | 2024-05-04 | [15 empty] | 40
2685 | Светодиодная лента SMD2835, 60 LED DC12V, IP20, 4.8W/m, 6-8LM, White (6000-6500 K) | 279 | 1 | 1 | 2234 | svetodiodnaya-lenta-smd2835-60-led-dc12v-ip20-4-8w-m-6-8lm-white-6000-6500-k | Светодиодная лента SMD2835, 60 LED DC12V, IP20, 4.8W/m, 6-8LM, White (6000-6500 K) | Светодиодная лента SMD2835, 60 LED DC12V, IP20, 4.8W/m, 6-8LM, White (6000-6500 K) | [8 empty] | /images/cms/data/import_files/09/099e7ed2e25b11e8a20800155d00321d_5314f80aa1fb11edbbac00155d006405.jpeg | НДС по ставке 20% | 81 | 0 | 10 | Размер кристалла 2835<br /> Угол свечения 120<br /> Степень защиты IP 20<br /> Рабочая температура (℃) -25～+60 <br /> Бухта 5 м. | 238e4031-cbb7-4107-9538-8df70738a5fe | 099e7ed2-e25b-11e8-a208-00155d00321d | FS-2835B-60W | [5 empty] | 2024-08-04 | 12 | 60 | [6 empty] | 2024-08-06 | белый | 6000-6500 | [6 empty] | 8
2820 | LPV-100-12 | 314 | 1 | 1 | 2269 | lpv-100-12 | LPV-100-12 | LPV-100-12 | [8 empty] | /images/cms/data/import_files/03/03f96f62350a11e9bb9400155d005023_5d3c002a9c7911edbbaa00155d006405.jpg | НДС по ставке 20% | 1913 | 0 | 29 | Входное напряжение, В: 127-264<br /> Степень защиты IP67<br /> Размер, мм 190x52x37<br /> Рабочая температура °C: -30...70<br /> Защита от короткого замыкания, перегрузки, перенапряжения<br /> КПД 85 % | 238e4031-cbb7-4107-9538-8df70738a5fe | 03f96f62-350a-11e9-bb94-00155d005023 | LPV-100-12 | [5 empty] | 100 | 12 | [15 empty] | 2024-05-08
2785 | Блок питания CV-60EC-12 (12V, 5A), slim | 319 | 1 | 1 | 2274 | blok-pitaniya-cv-60ec-12-12v-5a-slim | Блок питания CV-60EC-12 (12V, 5A), slim | Блок питания CV-60EC-12 (12V, 5A), slim | [8 empty] | /images/cms/data/import_files/6b/6b1a9fd1f60211e7becd70188bcd111c_da1e0fb69c9511edbbaa00155d006405.png | НДС по ставке 20% | 904 | 0 | 364 | Входное напряжение, В: 176~264<br /> Степень защиты IP20<br /> Размер, мм 352X18X15<br /> Рабочая температура °C: -30...70<br /> Защита от короткого замыкания, перегрузки, перенапряжения<br /> КПД 82 % | 238e4031-cbb7-4107-9538-8df70738a5fe | 6b1a9fd1-f602-11e7-becd-70188bcd111c | CV-60EC-12 | path:./images/cms/data/import_files/6b/6b1a9fd1f60211e7becd70188bcd111c_d24de7c99c9511edbbaa00155d006405.png¦alt:¦title:¦ord:1 |  |  |  |  | 60 | 12 | [15 empty] | 5
2946 | Блок питания A-200W-4,5 | 318 | 1 | 1 | 2273 | blok-pitaniya-a-200w-4-5 | Блок питания A-200W-4,5 | Блок питания A-200W-4,5 | [8 empty] | /images/cms/data/import_files/bd/bd29a438702711eabba200155d005023_677b7b7b9beb11edbbaa00155d006405.jpg | НДС по ставке 20% | 1063 | 0 | 600 | Степень защиты : IP20<br /> Размер : 199x110x50<br /> Вес : 650 гр<br /> Количество в коробке : 20 | 238e4031-cbb7-4107-9538-8df70738a5fe | bd29a438-7027-11ea-bba2-00155d005023 | A-200W-4,5 | path:./images/cms/data/import_files/bd/bd29a438702711eabba200155d005023_5e58b8759beb11edbbaa00155d006405.jpg¦alt:¦title:¦ord:1 |  |  |  |  | 200 | 2024-05-04 | [15 empty] | 40
2702 | Светодиодная лента ALS SMD2835, 120 LED DC12V, IP20, 9,6W/m, 6-8LM, Cold White (10000-12000 K) | 279 | 1 | 1 | 2234 | svetodiodnaya-lenta-als-smd2835-120-led-dc12v-ip20-9-6w-m-6-8lm-cold-white-10000-12000-k | Светодиодная лента ALS SMD2835, 120 LED DC12V, IP20, 9,6W/m, 6-8LM, Cold White (10000-12000 K) | Светодиодная лента ALS SMD2835, 120 LED DC12V, IP20, 9,6W/m, 6-8LM, Cold White (10000-12000 K) | [8 empty] | /images/cms/data/import_files/5e/5ef7696967d011ecbba500155d003248_8dc15ca0a20711edbbac00155d006405.jpg | НДС по ставке 20% | 92 | 0 | 2155 | Размер кристалла 2835<br /> Угол свечения 120<br /> Степень защиты IP 20<br /> Рабочая температура (℃) -25～+60 <br /> Бухта 5 м. | 238e4031-cbb7-4107-9538-8df70738a5fe | 5ef76969-67d0-11ec-bba5-00155d003248 | ALS2835-120CW | [5 empty] | 2024-06-09 | 12 | 120 | [6 empty] | 2024-08-06 | холодный белый | 10000-12000 | [6 empty] | 8
2835 | Блок питания LPS-12300 | 314 | 1 | 1 | 2269 | blok-pitaniya-lps-12300 | Блок питания LPS-12300 | Блок питания LPS-12300 | [8 empty] | /images/cms/data/import_files/78/783813995c3b11e8a1fb00155d00320b_e3df0828a07811edbbaa00155d006405.jpg | НДС по ставке 20% | 2976 | 0 | 60 | Входное напряжение, В: 180-250<br /> Степень защиты IP67<br /> Размер, мм 226x72x32<br /> Рабочая температура °C: -30...70<br /> Защита от короткого замыкания, перегрузки, перенапряжения.<br /> КПД 85 % | 238e4031-cbb7-4107-9538-8df70738a5fe | 78381399-5c3b-11e8-a1fb-00155d00320b | LPS-12300 | [5 empty] | 300 | 12 | [15 empty] | 25
2799 | Блок питания A-200-12 (12V, 16.7A) | 319 | 1 | 1 | 2274 | blok-pitaniya-a-200-12-12v-16-7a | Блок питания A-200-12 (12V, 16.7A) | Блок питания A-200-12 (12V, 16.7A) | [8 empty] | /images/cms/data/import_files/03/030ada89bb5611e5be8870188bcd111c_7d5708039c8711edbbaa00155d006405.png | НДС по ставке 20% | 1446 | 0 | 190 | Входное напряжение, В: 176-264<br /> Степень защиты IP20<br /> Размер, мм 160х100х30<br /> Рабочая температура °C: -30...70<br /> Защита от короткого замыкания, перегрузки, перенапряжения<br /> КПД 82 % | 238e4031-cbb7-4107-9538-8df70738a5fe | 030ada89-bb56-11e5-be88-70188bcd111c | A-200GD-12 | [5 empty] | 200 | 12 | [15 empty] | 2024-07-16
3269 | Блок питания A-400AK-5 (5V, 80A) | 318 | 1 | 1 | 2273 | blok-pitaniya-a-400ak-5-5v-80a | Блок питания A-400AK-5 (5V, 80A) | Блок питания A-400AK-5 (5V, 80A) | [8 empty] | /images/cms/data/import_files/43/43b77814d09c11eebbb100155d006405_43b77815d09c11eebbb100155d006405.jpg | НДС по ставке 20% | 0 | 0 | 0 | Степень защиты : IP20<br /> Размер : 217x117x30<br /> Вес : 560 гр<br /> Количество в коробке : 30 | 238e4031-cbb7-4107-9538-8df70738a5fe | 43b77814-d09c-11ee-bbb1-00155d006405 | A-400AK-5 | [22 empty] | 80
2734 | Светодиодная лента SMD2835, 120 LED DC12V, IP20, 9,6W/m, 6-8LM, Yellow | 279 | 1 | 1 | 2234 | svetodiodnaya-lenta-smd2835-120-led-dc12v-ip20-9-6w-m-6-8lm-yellow | Светодиодная лента SMD2835, 120 LED DC12V, IP20, 9,6W/m, 6-8LM, Yellow | Светодиодная лента SMD2835, 120 LED DC12V, IP20, 9,6W/m, 6-8LM, Yellow | [8 empty] | /images/cms/data/import_files/58/58817c9491b411e9bb9800155d005023_461bef62a1fd11edbbac00155d006405.jpg | НДС по ставке 20% | 92 | 0 | 845 | Размер кристалла 2835<br /> Угол свечения 120<br /> Степень защиты IP 20<br /> Рабочая температура (℃) -25～+60 <br /> Бухта 5 м. | 238e4031-cbb7-4107-9538-8df70738a5fe | 58817c94-91b4-11e9-bb98-00155d005023 | 2835B120Y | [5 empty] | 2024-06-09 | 12 | 120 | [6 empty] | 2024-08-06 | Желтый | [7 empty] | 8
2862 | LRS-50-12 | 319 | 1 | 1 | 2274 | lrs-50-12 | LRS-50-12 | LRS-50-12 | [8 empty] | /images/cms/data/import_files/5c/5c74b653350911e9bb9400155d005023_76ee5a079c7a11edbbaa00155d006405.jpg | НДС по ставке 20% | 957 | 0 | 101 | Входное напряжение, В: 85-264 <br /> Степень защиты IP20<br /> Размер, мм 99x82x30<br /> Рабочая температура °C: -30...70<br /> Температура хранения °C: -40...80<br /> Защита от короткого замыкания, перегрузки, перенапряжения<br /> КПД 87 % | 238e4031-cbb7-4107-9538-8df70738a5fe | 5c74b653-3509-11e9-bb94-00155d005023 | LRS5012 | [5 empty] | 60 | 12 | [15 empty] | 2024-02-04
2874 | Блок питания A-60-12 (12V, 5A) | 319 | 1 | 1 | 2274 | blok-pitaniya-a-60-12-12v-5a | Блок питания A-60-12 (12V, 5A) | Блок питания A-60-12 (12V, 5A) | [8 empty] | /images/cms/data/import_files/55/556658fb53c011e59b233c970e8088b8_0e05f72f9c9811edbbaa00155d006405.png | НДС по ставке 20% | 681 | 0 | 309 | Входное напряжение, В: 85 ~ 264<br /> Степень защиты IP20<br /> Размер, мм 85х100х30<br /> Рабочая температура °C: -30...70<br /> Защита от короткого замыкания, перегрузки, перенапряжения<br /> КПД 82 % | 238e4031-cbb7-4107-9538-8df70738a5fe | 556658fb-53c0-11e5-9b23-3c970e8088b8 | A-60GB-12 | [5 empty] | 60 | 12 | [15 empty] | 5
3271 | Блок питания A-200W-5 (4.5V, 40A) | 318 | 1 | 1 | 2273 | blok-pitaniya-a-200w-5-4-5v-40a | Блок питания A-200W-5 (4.5V, 40A) | Блок питания A-200W-5 (4.5V, 40A) | [9 empty] | НДС по ставке 20% | 0 | 0 | 0 | Степень защиты : IP20<br /> Размер : 199x110x50<br /> Вес : 650 гр<br /> Количество в коробке : 20 | 238e4031-cbb7-4107-9538-8df70738a5fe | 71941f6f-d09b-11ee-bbb1-00155d006405 | A-200W-5 | [22 empty] | 40
2736 | Светодиодная лента ALS SMD2835, 60 LED DC12V, IP20, 4,8W/m, Warm white (2800-3200 K) | 279 | 1 | 1 | 2234 | svetodiodnaya-lenta-als-smd2835-60-led-dc12v-ip20-4-8w-m-warm-white-2800-3200-k | Светодиодная лента ALS SMD2835, 60 LED DC12V, IP20, 4,8W/m, Warm white (2800-3200 K) | Светодиодная лента ALS SMD2835, 60 LED DC12V, IP20, 4,8W/m, Warm white (2800-3200 K) | [8 empty] | /images/cms/data/import_files/e7/e7b27e7967cc11ecbba500155d003248_969ee048a20611edbbac00155d006405.png | НДС по ставке 20% | 75 | 0 | 925 | Размер кристалла 2835<br /> Угол свечения 120<br /> Степень защиты IP 20<br /> Рабочая температура (℃) -25～+60 <br /> Бухта 5 м. | 238e4031-cbb7-4107-9538-8df70738a5fe | e7b27e79-67cc-11ec-bba5-00155d003248 | ALS2835-60WW | [5 empty] | 2024-08-04 | 12 | 60 | [6 empty] | 2024-08-06 | тёплый белый | 2800-3200 | [6 empty] | 8
2740 | Светодиодная лента ALS S-type SMD2835, 60 LED DC12V, IP20, 7,2W/m, Cold White (10000-12000К) | 279 | 1 | 1 | 2234 | svetodiodnaya-lenta-als-s-type-smd2835-60-led-dc12v-ip20-7-2w-m-cold-white-10000-12000k | Светодиодная лента ALS S-type SMD2835, 60 LED DC12V, IP20, 7,2W/m, Cold White (10000-12000К) | Светодиодная лента ALS S-type SMD2835, 60 LED DC12V, IP20, 7,2W/m, Cold White (10000-12000К) | [8 empty] | /images/cms/data/import_files/90/90ee429667cb11ecbba500155d003248_23514da3a20911edbbac00155d006405.png | НДС по ставке 20% | 104 | 0 | 635 | Размер кристалла 2835<br /> Угол свечения 120<br /> Степень защиты IP 20<br /> Рабочая температура (℃) -25～+60 <br /> Бухта 50 м. | 238e4031-cbb7-4107-9538-8df70738a5fe | 90ee4296-67cb-11ec-bba5-00155d003248 | S2835-60CW | [5 empty] | 2024-02-07 | 12 | 60 | [6 empty] | 2024-08-06 | холодный белый | 10000-12000 | [6 empty] | 2024-05-06
2897 | LPV-60-12 | 314 | 1 | 1 | 2269 | lpv-60-12 | LPV-60-12 | LPV-60-12 | [8 empty] | /images/cms/data/import_files/ec/ec30f428350911e9bb9400155d005023_7b95dd099c7911edbbaa00155d006405.jpg | НДС по ставке 20% | 1169 | 0 | 0 | Входное напряжение, В: 90-264<br /> Степень защиты IP67<br /> Размер, мм 162.0x42.0x30.0<br /> Рабочая температура °C: -30...70<br /> Защита от короткого замыкания, перегрузки, перенапряжения.<br /> КПД 85 % | 238e4031-cbb7-4107-9538-8df70738a5fe | ec30f428-3509-11e9-bb94-00155d005023 | LPV-60-12 | [5 empty] | 60 | 12 | [15 empty] | 5
3161 | Блок питания A-120GC-12 (12V, 8.3A) | 319 | 1 | 1 | 2274 | blok-pitaniya-a-120gc-12-12v-8-3a | Блок питания A-120GC-12 (12V, 8.3A) | Блок питания A-120GC-12 (12V, 8.3A) | [8 empty] | /images/cms/data/import_files/94/94678973b01611ecbba500155d003248_a8d8e024c8a311edbbae00155d006405.png | НДС по ставке 20% | 1031 | 0 | 236 | 13*10*3 см | 238e4031-cbb7-4107-9538-8df70738a5fe | 94678973-b016-11ec-bba5-00155d003248 | A-100GC-12 | [5 empty] | 120 | [16 empty] | 10
2761 | Светодиодная лента SMD2835, 120 LED DC12V, IP20, 9,6W/m, 6-8LM, Warm White (2800-3200 K) | 279 | 1 | 1 | 2234 | svetodiodnaya-lenta-smd2835-120-led-dc12v-ip20-9-6w-m-6-8lm-warm-white-2800-3200-k | Светодиодная лента SMD2835, 120 LED DC12V, IP20, 9,6W/m, 6-8LM, Warm White (2800-3200 K) | Светодиодная лента SMD2835, 120 LED DC12V, IP20, 9,6W/m, 6-8LM, Warm White (2800-3200 K) | [8 empty] | /images/cms/data/import_files/66/66892dc87b2211eabba200155d005023_14324f83a1fe11edbbac00155d006405.jpg | НДС по ставке 20% | 92 | 0 | 0 | Размер кристалла 2835<br /> Угол свечения 120<br /> Степень защиты IP 20<br /> Рабочая температура (℃) -25～+60 <br /> Бухта 5 м. | 238e4031-cbb7-4107-9538-8df70738a5fe | 66892dc8-7b22-11ea-bba2-00155d005023 | FS-2835B-120WW | [5 empty] | 2024-06-09 | 12 | 120 | [6 empty] | 2024-08-06 | тёплый белый | 2800-3200 | [6 empty] | 8
2995 | Блок питания NSL-12100 | 314 | 1 | 1 | 2269 | blok-pitaniya-nsl-12100 | Блок питания NSL-12100 | Блок питания NSL-12100 | [8 empty] | /images/cms/data/import_files/1c/1cd074d3456e11e9bb9500155d005023_f47c7074a07611edbbaa00155d006405.jpg | НДС по ставке 20% | 1424 | 0 | 40 | Входное напряжение, В: 170-250<br /> Степень защиты IP67<br /> Размер, мм 170x52x33<br /> Рабочая температура °C: -30...70<br /> Защита от короткого замыкания, перегрузки, перенапряжения.<br /> КПД 85 % | 238e4031-cbb7-4107-9538-8df70738a5fe | 1cd074d3-456e-11e9-bb95-00155d005023 | NSL-12100 | path:./images/cms/data/import_files/1c/1cd074d3456e11e9bb9500155d005023_ee81d4a8a07611edbbaa00155d006405.jpg¦alt:¦title:¦ord:1 |  |  |  |  | 100 | 12 | [15 empty] | 2024-03-08
3270 | Блок питания A-100СА-12 (12V, 8.3A) | 319 | 1 | 1 | 2274 | blok-pitaniya-a-100sa-12-12v-8-3a | Блок питания A-100СА-12 (12V, 8.3A) | Блок питания A-100СА-12 (12V, 8.3A) | [8 empty] | /images/cms/data/import_files/e2/e2112febd09c11eebbb100155d006405_e23747f7d09c11eebbb100155d006405.png | НДС по ставке 20% | 0 | 0 | 0 | Входное напряжение, В: 176-264<br /> Степень защиты IP20<br /> Размер, мм 220*55*17 <br /> Рабочая температура °C: -30...70<br /> Защита от короткого замыкания, перегрузки, перенапряжения<br /> КПД 87 % | 238e4031-cbb7-4107-9538-8df70738a5fe | e2112feb-d09c-11ee-bbb1-00155d006405 | A-100СА-12 | [5 empty] | 100 | 12 | [15 empty] | 2024-03-08
2764 | Светодиодная лента SMD2835, 120 LED DC12V, IP20, 5 mm, Cold White (10000-12000К) | 279 | 1 | 1 | 2234 | svetodiodnaya-lenta-smd2835-120-led-dc12v-ip20-5-mm-cold-white-10000-12000k | Светодиодная лента SMD2835, 120 LED DC12V, IP20, 5 mm, Cold White (10000-12000К) | Светодиодная лента SMD2835, 120 LED DC12V, IP20, 5 mm, Cold White (10000-12000К) | [8 empty] | /images/cms/data/import_files/2f/2f27d4a4919611e9bb9800155d005023_050539d6a20011edbbac00155d006405.png | НДС по ставке 20% | 113 | 0 | 1415 | Размер кристалла 2835<br /> Угол свечения 120<br /> Степень защиты IP 20<br /> Рабочая температура (℃) -25～+60 <br /> Бухта 5 м. | 238e4031-cbb7-4107-9538-8df70738a5fe | 2f27d4a4-9196-11e9-bb98-00155d005023 | 2835B120CW | [5 empty] | 2024-06-09 | 12 | 120 | [6 empty] | 2024-08-06 | холодный белый | 10000-12000 | [6 empty] | 5
2998 | Блок питания CYV-200-12 (12V, 16.7A) | 314 | 1 | 1 | 2269 | blok-pitaniya-cyv-200-12-12v-16-7a | Блок питания CYV-200-12 (12V, 16.7A) | Блок питания CYV-200-12 (12V, 16.7A) | [8 empty] | /images/cms/data/import_files/a1/a1bf743deac711ebbba400155d003248_16934ea0a08111edbbaa00155d006405.jpg | НДС по ставке 20% | 2497 | 0 | 0 | Входное напряжение, В: 200-240<br /> Степень защиты IP67<br /> Размер, мм 175x56x26<br /> Рабочая температура °C: -30...70<br /> Защита от короткого замыкания, перегрузки, перенапряжения<br /> КПД 85 % | 238e4031-cbb7-4107-9538-8df70738a5fe | a1bf743d-eac7-11eb-bba4-00155d003248 | CYV-200-12 | path:./images/cms/data/import_files/a1/a1bf743deac711ebbba400155d003248_0ec7ca07a08111edbbaa00155d006405.jpg¦alt:¦title:¦ord:1 |  |  |  |  | 200 | 12 | [15 empty] | 16
2802 | Светодиодная лента ALS SMD2835, 120 LED DC12V, IP20, 9,6W/m, 6-8LM, Natural White (4000-4500 K) | 279 | 1 | 1 | 2234 | svetodiodnaya-lenta-als-smd2835-120-led-dc12v-ip20-9-6w-m-6-8lm-natural-white-4000-4500-k | Светодиодная лента ALS SMD2835, 120 LED DC12V, IP20, 9,6W/m, 6-8LM, Natural White (4000-4500 K) | Светодиодная лента ALS SMD2835, 120 LED DC12V, IP20, 9,6W/m, 6-8LM, Natural White (4000-4500 K) | [8 empty] | /images/cms/data/import_files/42/42c9981a67d011ecbba500155d003248_622e1ddfa20711edbbac00155d006405.jpg | НДС по ставке 20% | 92 | 0 | 0 | Размер кристалла 2835<br /> Угол свечения 120<br /> Степень защиты IP 20<br /> Рабочая температура (℃) -25～+60 <br /> Бухта 5 м. | 238e4031-cbb7-4107-9538-8df70738a5fe | 42c9981a-67d0-11ec-bba5-00155d003248 | ALS2835-120NW | [5 empty] | 2024-06-09 | 12 | 120 | [6 empty] | 2024-08-06 | нейтральный белый | 4000-4500 | [6 empty] | 8
2804 | Светодиодная лента SMD5050, 60 LED DC12V, IP20, 14,4W/m, 10-12LM, RGB | 279 | 1 | 1 | 2234 | svetodiodnaya-lenta-smd5050-60-led-dc12v-ip20-14-4w-m-10-12lm-rgb | Светодиодная лента SMD5050, 60 LED DC12V, IP20, 14,4W/m, 10-12LM, RGB | Светодиодная лента SMD5050, 60 LED DC12V, IP20, 14,4W/m, 10-12LM, RGB | [8 empty] | /images/cms/data/import_files/96/968ee18ce28311e8a20800155d00321d_a8c8bf2da1f911edbbac00155d006405.jpg | НДС по ставке 20% | 92 | 0 | 70 | Размер кристалла 5050<br /> Угол свечения 120<br /> Степень защиты IP 20<br /> Рабочая температура (℃) -25～+60 <br /> Бухта 5 м. | 238e4031-cbb7-4107-9538-8df70738a5fe | 968ee18c-e283-11e8-a208-00155d00321d | FS-5050B-60RGB | [5 empty] | 2024-04-14 | 12 | 60 | [7 empty] | RGB | [7 empty] | 10
2890 | Светодиодная лента ALS S-type SMD2835, 120 LED DC12V, IP20, 9,6W/m, Cold White (10000-12000К) | 279 | 1 | 1 | 2234 | svetodiodnaya-lenta-als-s-type-smd2835-120-led-dc12v-ip20-9-6w-m-cold-white-10000-12000k | Светодиодная лента ALS S-type SMD2835, 120 LED DC12V, IP20, 9,6W/m, Cold White (10000-12000К) | Светодиодная лента ALS S-type SMD2835, 120 LED DC12V, IP20, 9,6W/m, Cold White (10000-12000К) | [8 empty] | /images/cms/data/import_files/59/599d24db67d111ecbba500155d003248_c02c5ab8a20b11edbbac00155d006405.jpg | НДС по ставке 20% | 104 | 0 | 0 | Размер кристалла 2835<br /> Угол свечения 120<br /> Степень защиты IP 20<br /> Рабочая температура (℃) -25～+60 <br /> Бухта 20 м. | 238e4031-cbb7-4107-9538-8df70738a5fe | 599d24db-67d1-11ec-bba5-00155d003248 | S2835-120CW | path:./images/cms/data/import_files/59/599d24db67d111ecbba500155d003248_bb355b71a20b11edbbac00155d006405.jpg¦alt:¦title:¦ord:1 |  |  |  |  | 2024-06-09 | 12 | 120 | [6 empty] | 2024-08-06 | холодный белый | 10000-12000 | [6 empty] | 2024-05-06
2906 | Светодиодная лента ALS SMD2835, 120 LED DC12V, IP20, 9,6W/m, 6-8LM, Warm White (2800-3200 K) | 279 | 1 | 1 | 2234 | svetodiodnaya-lenta-als-smd2835-120-led-dc12v-ip20-9-6w-m-6-8lm-warm-white-2800-3200-k | Светодиодная лента ALS SMD2835, 120 LED DC12V, IP20, 9,6W/m, 6-8LM, Warm White (2800-3200 K) | Светодиодная лента ALS SMD2835, 120 LED DC12V, IP20, 9,6W/m, 6-8LM, Warm White (2800-3200 K) | [8 empty] | /images/cms/data/import_files/1b/1b1ef86867d011ecbba500155d003248_f4e605b0a20c11edbbac00155d006405.jpg | НДС по ставке 20% | 92 | 0 | 770 | Размер кристалла 2835<br /> Угол свечения 120<br /> Степень защиты IP 20<br /> Рабочая температура (℃) -25～+60 <br /> Бухта 5 м. | 238e4031-cbb7-4107-9538-8df70738a5fe | 1b1ef868-67d0-11ec-bba5-00155d003248 | ALS2835-120WW | [5 empty] | 2024-06-09 | 12 | 120 | [6 empty] | 2024-08-06 | тёплый белый | 2800-3200 | [6 empty] | 8
3020 | 12 V | 83 | 1 | 1 | 2237 | 12-v | 12 V | 12 V |  | 2226 | [6 empty] | /images/cms/data/12126.jpg
2934 | Светодиодная лента S-type SMD2835, 60 LED DC12V, IP20, 4,8W/m, 16-18LM, White (6000-6500 K) | 279 | 1 | 1 | 2234 | svetodiodnaya-lenta-s-type-smd2835-60-led-dc12v-ip20-4-8w-m-16-18lm-white-6000-6500-k | Светодиодная лента S-type SMD2835, 60 LED DC12V, IP20, 4,8W/m, 16-18LM, White (6000-6500 K) | Светодиодная лента S-type SMD2835, 60 LED DC12V, IP20, 4,8W/m, 16-18LM, White (6000-6500 K) | [8 empty] | /images/cms/data/import_files/5f/5f5633a7e67111e8a20800155d00321d_ab5d7a1da20311edbbac00155d006405.png | НДС по ставке 20% | 104 | 0 | 0 | Размер кристалла 2835<br /> Угол свечения 60<br /> Степень защиты IP 20<br /> Рабочая температура (℃) -25～+60 <br /> Бухта 5 м. | 238e4031-cbb7-4107-9538-8df70738a5fe | 5f5633a7-e671-11e8-a208-00155d00321d | S-2835B60W | [5 empty] | 2024-08-04 | 12 | 60 | [6 empty] | 16-18 | белый | 6000-6500 | [6 empty] | 8
2953 | Светодиодная лента SMD2835, 60 LED DC12V, IP20, 4.8W/m, 6-8LM, Natural White (4000-4500 K) | 279 | 1 | 1 | 2234 | svetodiodnaya-lenta-smd2835-60-led-dc12v-ip20-4-8w-m-6-8lm-natural-white-4000-4500-k | Светодиодная лента SMD2835, 60 LED DC12V, IP20, 4.8W/m, 6-8LM, Natural White (4000-4500 K) | Светодиодная лента SMD2835, 60 LED DC12V, IP20, 4.8W/m, 6-8LM, Natural White (4000-4500 K) | [8 empty] | /images/cms/data/import_files/8f/8fe3adc7128511eabb9d00155d005023_329f19b4a1fc11edbbac00155d006405.jpeg | НДС по ставке 20% | 81 | 0 | 0 | Размер кристалла 2835<br /> Угол свечения 120<br /> Степень защиты IP 20<br /> Рабочая температура (℃) -25～+60 <br /> Бухта 5 м. | 238e4031-cbb7-4107-9538-8df70738a5fe | 8fe3adc7-1285-11ea-bb9d-00155d005023 | FS-2835B-60NW | [5 empty] | 2024-08-04 | 12 | 60 | [6 empty] | 2024-08-06 | нейтральный белый | 4000-4500 | [6 empty] | 8
2959 | Светодиодная лента SMD2835, 120 LED DC12V, IP20, 5 mm, Natural White (4000-4500К) | 279 | 1 | 1 | 2234 | svetodiodnaya-lenta-smd2835-120-led-dc12v-ip20-5-mm-natural-white-4000-4500k | Светодиодная лента SMD2835, 120 LED DC12V, IP20, 5 mm, Natural White (4000-4500К) | Светодиодная лента SMD2835, 120 LED DC12V, IP20, 5 mm, Natural White (4000-4500К) | [8 empty] | /images/cms/data/import_files/b9/b99a49f8919611e9bb9800155d005023_a8eeef52a1ff11edbbac00155d006405.png | НДС по ставке 20% | 113 | 0 | 675 | Размер кристалла 2835<br /> Угол свечения 120<br /> Степень защиты IP 20<br /> Рабочая температура (℃) -25～+60 <br /> Бухта 5 м. | 238e4031-cbb7-4107-9538-8df70738a5fe | b99a49f8-9196-11e9-bb98-00155d005023 | 2835B120NW | [5 empty] | 2024-06-09 | 12 | 120 | [6 empty] | 2024-08-06 | нейтральный белый | 4000-4500 | [6 empty] | 5
2967 | Светодиодная лента SMD5050, 60 LED DC12V, IP20, 14,4W/m, 10-12LM, Cold White (10000-12000 K) | 279 | 1 | 1 | 2234 | svetodiodnaya-lenta-smd5050-60-led-dc12v-ip20-14-4w-m-10-12lm-cold-white-10000-12000-k | Светодиодная лента SMD5050, 60 LED DC12V, IP20, 14,4W/m, 10-12LM, Cold White (10000-12000 K) | Светодиодная лента SMD5050, 60 LED DC12V, IP20, 14,4W/m, 10-12LM, Cold White (10000-12000 K) | [8 empty] | /images/cms/data/import_files/96/968ee18be28311e8a20800155d00321d_abb46611a1f811edbbac00155d006405.jpg | НДС по ставке 20% | 81 | 0 | 430 | Размер кристалла 5050<br /> Угол свечения 120<br /> Степень защиты IP 20<br /> Рабочая температура (℃) -25～+60 <br /> Бухта 5 м.<br /> | 238e4031-cbb7-4107-9538-8df70738a5fe | 968ee18b-e283-11e8-a208-00155d00321d | FS-5050B-60CW | [5 empty] | 2024-04-14 | 12 | 60 | [6 empty] | 2024-12-10 | холодный белый | 10000-12000 | [6 empty] | 10
2981 | Светодиодная лента SMD2835, 60 LED DC12V, IP20, 4.8W/m, 6-8LM, Warm White (2800-3200 K) | 279 | 1 | 1 | 2234 | svetodiodnaya-lenta-smd2835-60-led-dc12v-ip20-4-8w-m-6-8lm-warm-white-2800-3200-k | Светодиодная лента SMD2835, 60 LED DC12V, IP20, 4.8W/m, 6-8LM, Warm White (2800-3200 K) | Светодиодная лента SMD2835, 60 LED DC12V, IP20, 4.8W/m, 6-8LM, Warm White (2800-3200 K) | [8 empty] | /images/cms/data/import_files/f8/f8e4e52c1b9011ecbba500155d003248_ff391dbba1fb11edbbac00155d006405.jpeg | НДС по ставке 20% | 81 | 0 | 290 | Размер кристалла 2835<br /> Угол свечения 120<br /> Степень защиты IP 20<br /> Рабочая температура (℃) -25～+60 <br /> Бухта 5 м. | 238e4031-cbb7-4107-9538-8df70738a5fe | f8e4e52c-1b90-11ec-bba5-00155d003248 | FS-2835B-60WW | [5 empty] | 2024-08-04 | 12 | 60 | [6 empty] | 2024-08-06 | тёплый белый | 2800-3200 | [6 empty] | 8
2985 | Светодиодная лента ALS SMD2835, 120 LED DC12V, IP20, 9,6W/m, 6-8LM, White (6000-6500 K) | 279 | 1 | 1 | 2234 | svetodiodnaya-lenta-als-smd2835-120-led-dc12v-ip20-9-6w-m-6-8lm-white-6000-6500-k | Светодиодная лента ALS SMD2835, 120 LED DC12V, IP20, 9,6W/m, 6-8LM, White (6000-6500 K) | Светодиодная лента ALS SMD2835, 120 LED DC12V, IP20, 9,6W/m, 6-8LM, White (6000-6500 K) | [8 empty] | /images/cms/data/import_files/45/4543c88a67cf11ecbba500155d003248_a9294d49a20511edbbac00155d006405.jpg | НДС по ставке 20% | 92 | 0 | 0 | Размер кристалла 2835<br /> Угол свечения 120<br /> Степень защиты IP 20<br /> Рабочая температура (℃) -25～+60 <br /> Бухта 5 м. | 238e4031-cbb7-4107-9538-8df70738a5fe | 4543c88a-67cf-11ec-bba5-00155d003248 | ALS2835-120W | [5 empty] | 2024-06-09 | 12 | 120 | [6 empty] | 2024-08-06 | белый | 6000-6500 | [6 empty] | 8
2994 | Светодиодная лента ALS S-type SMD2835, 120 LED DC12V, IP20, 9,6W/m, White (6000-6500К) | 279 | 1 | 1 | 2234 | svetodiodnaya-lenta-als-s-type-smd2835-120-led-dc12v-ip20-9-6w-m-white-6000-6500k | Светодиодная лента ALS S-type SMD2835, 120 LED DC12V, IP20, 9,6W/m, White (6000-6500К) | Светодиодная лента ALS S-type SMD2835, 120 LED DC12V, IP20, 9,6W/m, White (6000-6500К) | [8 empty] | /images/cms/data/import_files/15/15043b7967d111ecbba500155d003248_144ebd14a20b11edbbac00155d006405.jpg | НДС по ставке 20% | 104 | 0 | 0 | Размер кристалла 2835<br /> Угол свечения 120<br /> Степень защиты IP 20<br /> Рабочая температура (℃) -25～+60 <br /> Бухта 20 м. | 238e4031-cbb7-4107-9538-8df70738a5fe | 15043b79-67d1-11ec-bba5-00155d003248 | S2835-120W | path:./images/cms/data/import_files/15/15043b7967d111ecbba500155d003248_0e26efbba20b11edbbac00155d006405.jpg¦alt:¦title:¦ord:1 |  |  |  |  | 2024-06-09 | 12 | 120 | [6 empty] | 2024-08-06 | белый | 6000-6500 | [6 empty] | 2024-05-06
2639 | Провода (черный+красный) | 285 | 1 | 1 | 2240 | provoda-chernyj-krasnyj | Провода (черный+красный) | Провода (черный+красный) | [8 empty] | /images/cms/data/import_files/c5/c5ecd92555f211e9bb9500155d005023_463a627eb1fe11edbbae00155d006405.png | НДС по ставке 20% | 15 | 0 | 1899 |  | 238e4031-cbb7-4107-9538-8df70738a5fe | c5ecd925-55f2-11e9-bb95-00155d005023 | RB11
2572 | Вилка преобразователь, евро (ПВХ, 220 В.) | 287 | 1 | 1 | 2242 | vilka-preobrazovatel-evro-pvh-220-v | Вилка преобразователь, евро (ПВХ, 220 В.) | Вилка преобразователь, евро (ПВХ, 220 В.) | [8 empty] | /images/cms/data/import_files/b9/b97459a655f711e9bb9500155d005023_2bdbb1fcb1fb11edbbae00155d006405.png | НДС по ставке 20% | 114 | 0 | 198 |  | 238e4031-cbb7-4107-9538-8df70738a5fe | b97459a6-55f7-11e9-bb95-00155d005023 | EVPVH220
2322 | Заглушка (RED) | 283 | 1 | 1 | 2238 | zaglushka-red | Заглушка (RED) | Заглушка (RED) | [8 empty] | /images/cms/data/import_files/4b/4b199bece3a511ebbba400155d003248_cb48631db1fc11edbbae00155d006405.png | НДС по ставке 20% | 18 | 0 | 0 |  | 238e4031-cbb7-4107-9538-8df70738a5fe | 4b199bec-e3a5-11eb-bba4-00155d003248 | ZAGR
2555 | Гибкий неон SMD2835, 120 LED АC220V, IP65, 9.6W/m, 10lm/m, Green, PVC | 288 | 1 | 1 | 2243 | gibkij-neon-smd2835-120-led-ac220v-ip65-9-6w-m-10lm-m-green-pvc | Гибкий неон SMD2835, 120 LED АC220V, IP65, 9.6W/m, 10lm/m, Green, PVC | Гибкий неон SMD2835, 120 LED АC220V, IP65, 9.6W/m, 10lm/m, Green, PVC | [8 empty] | /images/cms/data/import_files/3d/3def07fae73011e8a20800155d00321d_e5918c88a2fa11edbbac00155d006405.png | НДС по ставке 20% | 288 | 0 | 22 | Размер кристалла 2835<br /> Габариты, мм. 8/16 <br /> Степень защиты IP 65<br /> Рабочая температура (℃) -25～+60 <br /> Бухта 50 м.<br /> <br /> | 238e4031-cbb7-4107-9538-8df70738a5fe | 3def07fa-e730-11e8-a208-00155d00321d | 120L-220-8/16-1M-G | [5 empty] | 2024-06-09 | 220 | 120 | [7 empty] | зелёный | [8 empty] | 100
2945 | Гибкий неон SMD2835, 120 LED DC24V, IP65, 9,6W/m, 10lm/m, Warm White (2800-3200 K), PVC 12/12 | 289 | 1 | 1 | 2244 | gibkij-neon-smd2835-120-led-dc24v-ip65-9-6w-m-10lm-m-warm-white-2800-3200-k-pvc-12-12 | Гибкий неон SMD2835, 120 LED DC24V, IP65, 9,6W/m, 10lm/m, Warm White (2800-3200 K), PVC 12/12 | Гибкий неон SMD2835, 120 LED DC24V, IP65, 9,6W/m, 10lm/m, Warm White (2800-3200 K), PVC 12/12 | [8 empty] | /images/cms/data/import_files/f0/f080581d136e11ebbba300155d003248_5d70ef2da2fc11edbbac00155d006405.png | НДС по ставке 20% | 575 | 0 | 194 | Размер кристалла 2835<br /> Габариты, мм. 12/12 <br /> Степень защиты IP 65<br /> Рабочая температура (℃) -25～+60 <br /> Бухта 50 м.<br /> <br /> | 238e4031-cbb7-4107-9538-8df70738a5fe | f080581d-136e-11eb-bba3-00155d003248 | 120L-24-8/16-1M-G | [5 empty] | 2024-06-09 | 24 | 120 | [6 empty] | 10 | тёплый белый | 2800-3200 | [7 empty] | 50
3023 | Гибкий неон SMD2835, 120 LED DC12V, IP65, 9.6W/m, 10lm/m, Red, PVC | 334 | 1 | 1 | 3022 | gibkij-neon-smd2835-120-led-dc12v-ip65-9-6w-m-10lm-m-red-pvc | Гибкий неон SMD2835, 120 LED DC12V, IP65, 9.6W/m, 10lm/m, Red, PVC | Гибкий неон SMD2835, 120 LED DC12V, IP65, 9.6W/m, 10lm/m, Red, PVC | [8 empty] | /images/cms/data/import_files/5f/5f5633bae67111e8a20800155d00321d_2c70c00fa3a711edbbac00155d006405.png | НДС по ставке 20% | 288 | 0 | 78 | Размер кристалла 2835<br /> Габариты, мм. 8/16 <br /> Степень защиты IP 65<br /> Рабочая температура (℃) -25～+60 <br /> Бухта 50 м.<br /> <br /> | 238e4031-cbb7-4107-9538-8df70738a5fe | 5f5633ba-e671-11e8-a208-00155d00321d | 120L-12-8/16-25PVC-R | [5 empty] | 2024-06-09 | 12 | 120 | [6 empty] | 10 | красный | [8 empty] | 25
2829 | Клипса монтажная | 285 | 1 | 1 | 2240 | klipsa-montazhnaya | Клипса монтажная | Клипса монтажная | [8 empty] | /images/cms/data/import_files/da/da3827b555f311e9bb9500155d005023_5b0d59bcb1fe11edbbae00155d006405.png | НДС по ставке 20% | 10 | 0 | 4764 |  | 238e4031-cbb7-4107-9538-8df70738a5fe | da3827b5-55f3-11e9-bb95-00155d005023 | KLIPS
2576 | Заглушка (ПВХ) | 287 | 1 | 1 | 2242 | zaglushka-pvh | Заглушка (ПВХ) | Заглушка (ПВХ) | [8 empty] | /images/cms/data/import_files/c9/c9d6ff0b55f611e9bb9500155d005023_cd61fa80b1fb11edbbae00155d006405.png | НДС по ставке 20% | 10 | 0 | 2885 |  | 238e4031-cbb7-4107-9538-8df70738a5fe | c9d6ff0b-55f6-11e9-bb95-00155d005023 | ZAGPVC | path:./images/cms/data/import_files/c9/c9d6ff0b55f611e9bb9500155d005023_c33da4a2b1fb11edbbae00155d006405.png¦alt:¦title:¦ord:1
2285 | Гибкий неон SMD2835, 120 LED DC12V, IP65, 9.6W/m, 10lm/m, Green, Silicone | 284 | 1 | 1 | 3021 | gibkij-neon-smd2835-120-led-dc12v-ip65-9-6w-m-10lm-m-green-silicone | Гибкий неон SMD2835, 120 LED DC12V, IP65, 9.6W/m, 10lm/m, Green, Silicone | Гибкий неон SMD2835, 120 LED DC12V, IP65, 9.6W/m, 10lm/m, Green, Silicone | [8 empty] | /images/cms/data/import_files/5f/5f5633b1e67111e8a20800155d00321d_12dc90a7a3aa11edbbac00155d006405.png | НДС по ставке 20% | 288 | 0 | 390 | Размер кристалла 2835<br /> Степень защиты IP 67<br /> Рабочая температура (℃) -25～+60 <br /> Бухта 50 м. | 238e4031-cbb7-4107-9538-8df70738a5fe | 5f5633b1-e671-11e8-a208-00155d00321d | 2835NF120G | [5 empty] | 2024-06-09 | 12 | 120 | [7 empty] | зелёный | [8 empty] | 2024-05-02
2287 | Гибкий неон SMD2835, 120 LED, DC12V, 8-10W/m, size 6*12, IP68, Yellow, Silicone | 282 | 1 | 1 | 3020 | gibkij-neon-smd2835-120-led-dc12v-8-10w-m-size-6-12-ip68-yellow-silicone | Гибкий неон SMD2835, 120 LED, DC12V, 8-10W/m, size 6*12, IP68, Yellow, Silicone | Гибкий неон SMD2835, 120 LED, DC12V, 8-10W/m, size 6*12, IP68, Yellow, Silicone | [8 empty] | /images/cms/data/import_files/15/153ff493a89c11e9bb9900155d005023_a4becff7a2ea11edbbac00155d006405.png | НДС по ставке 20% | 173 | 0 | 430 | Размер кристалла 2835<br /> Степень защиты IP 68<br /> Рабочая температура (℃) -25～+60 <br /> Бухта 5 м.<br /> | 238e4031-cbb7-4107-9538-8df70738a5fe | 153ff493-a89c-11e9-bb99-00155d005023 | 120L-12-6/12-2.5-Y | [5 empty] | 2024-10-08 | 12 | 120 | [7 empty] | Желтый | [8 empty] | 2024-05-02
2324 | Кабель акустический 2*0,35 мм2 | 283 | 1 | 1 | 2238 | kabel-akusticheskij-2-0-35-mm2 | Кабель акустический 2*0,35 мм2 | Кабель акустический 2*0,35 мм2 | [8 empty] | /images/cms/data/import_files/6b/6b22ac7b754511edbba900155d006405_63455b13b1fd11edbbae00155d006405.png | НДС по ставке 20% | 41 | 0 | 0 | Бухта 200м<br /> Кратно 1 м. | 238e4031-cbb7-4107-9538-8df70738a5fe | 6b22ac7b-7545-11ed-bba9-00155d006405 | KABAK
3025 | Гибкий неон SMD5050, 60 LED, DC12V, IP65, 14,4W/m, 10-12LM, RGB, PVC, 12/20 | 334 | 1 | 1 | 3022 | gibkij-neon-smd5050-60-led-dc12v-ip65-14-4w-m-10-12lm-rgb-pvc-12-20 | Гибкий неон SMD5050, 60 LED, DC12V, IP65, 14,4W/m, 10-12LM, RGB, PVC, 12/20 | Гибкий неон SMD5050, 60 LED, DC12V, IP65, 14,4W/m, 10-12LM, RGB, PVC, 12/20 | [8 empty] | /images/cms/data/import_files/10/104fe608137011ebbba300155d003248_b9c635dca3a711edbbac00155d006405.jpg | НДС по ставке 20% | 288 | 0 | 50 | Размер кристалла 5050<br /> Габариты, мм. 12/20<br /> Степень защиты IP 65<br /> Рабочая температура (℃) -25～+60 <br /> Бухта 50 м.<br /> <br /> | 238e4031-cbb7-4107-9538-8df70738a5fe | 104fe608-1370-11eb-bba3-00155d003248 | 60L-12-12/20-50PVC-RGB | [5 empty] | 2024-04-14 | 12 | 60 | [6 empty] | 2024-12-10 | RGB | [8 empty] | 50
3026 | Гибкий неон SMD2835, 120 LED DC12V, IP65, 9.6W/m, 10lm/m, Green, PVC | 334 | 1 | 1 | 3022 | gibkij-neon-smd2835-120-led-dc12v-ip65-9-6w-m-10lm-m-green-pvc | Гибкий неон SMD2835, 120 LED DC12V, IP65, 9.6W/m, 10lm/m, Green, PVC | Гибкий неон SMD2835, 120 LED DC12V, IP65, 9.6W/m, 10lm/m, Green, PVC | [8 empty] | /images/cms/data/import_files/5f/5f5633bbe67111e8a20800155d00321d_eda48cdba3a611edbbac00155d006405.png | НДС по ставке 20% | 288 | 0 | 47 | Размер кристалла 2835<br /> Габариты, мм. 8/16 <br /> Степень защиты IP 65<br /> Рабочая температура (℃) -25～+60 <br /> Бухта 50 м.<br /> <br /> | 238e4031-cbb7-4107-9538-8df70738a5fe | 5f5633bb-e671-11e8-a208-00155d00321d | 120L-12-8/16-25PVC-G | [5 empty] | 2024-06-09 | 12 | 120 | [6 empty] | 10 | зелёный | [8 empty] | 25
2960 | Заглушка (Силикон2) | 285 | 1 | 1 | 2240 | zaglushka-silikon2 | Заглушка (Силикон2) | Заглушка (Силикон2) | [8 empty] | /images/cms/data/import_files/4f/4ff5c37255f411e9bb9500155d005023_ba3fd82db1fe11edbbae00155d006405.png | НДС по ставке 20% | 10 | 0 | 3100 |  | 238e4031-cbb7-4107-9538-8df70738a5fe | 4ff5c372-55f4-11e9-bb95-00155d005023 | ZAGS2
2831 | Коннектор (ПВХ Неон) | 287 | 1 | 1 | 2242 | konnektor-pvh-neon | Коннектор (ПВХ Неон) | Коннектор (ПВХ Неон) | [8 empty] | /images/cms/data/import_files/51/513295a455f711e9bb9500155d005023_fb0dc81bb1fb11edbbae00155d006405.png | НДС по ставке 20% | 12 | 0 | 43 |  | 238e4031-cbb7-4107-9538-8df70738a5fe | 513295a4-55f7-11e9-bb95-00155d005023 | KONPVC
2365 | Гибкий неон SMD2835, 120 LED DC12V, IP65, 9.6W/m, 10lm/m, Yellow, Silicone | 284 | 1 | 1 | 3021 | gibkij-neon-smd2835-120-led-dc12v-ip65-9-6w-m-10lm-m-yellow-silicone | Гибкий неон SMD2835, 120 LED DC12V, IP65, 9.6W/m, 10lm/m, Yellow, Silicone | Гибкий неон SMD2835, 120 LED DC12V, IP65, 9.6W/m, 10lm/m, Yellow, Silicone | [8 empty] | /images/cms/data/import_files/74/7406a52a91b311e9bb9800155d005023_af6e78f4a3aa11edbbac00155d006405.png | НДС по ставке 20% | 288 | 0 | 217 | Размер кристалла 2835<br /> Степень защиты IP 67<br /> Рабочая температура (℃) -25～+60 <br /> Бухта 50 м. | 238e4031-cbb7-4107-9538-8df70738a5fe | 7406a52a-91b3-11e9-bb98-00155d005023 | 2835NF120Y | [5 empty] | 2024-06-09 | 12 | 120 | [7 empty] | Желтый | [8 empty] | 2024-05-02
2310 | Гибкий неон 100 LED, DC12V, 9,6 W/m, size 6*12, IP67, 1 cm, Pink, Silicone | 282 | 1 | 1 | 3020 | gibkij-neon-100-led-dc12v-9-6-w-m-size-6-12-ip67-1-cm-pink-silicone | Гибкий неон 100 LED, DC12V, 9,6 W/m, size 6*12, IP67, 1 cm, Pink, Silicone | Гибкий неон 100 LED, DC12V, 9,6 W/m, size 6*12, IP67, 1 cm, Pink, Silicone | [8 empty] | /images/cms/data/import_files/3b/3b2031ff39fc11ebbba300155d003248_c5c6700da2df11edbbac00155d006405.png | НДС по ставке 20% | 288 | 0 | 782 | Размер кристалла 2835<br /> Степень защиты IP 67<br /> Рабочая температура (℃) -25～+60 <br /> Бухта 50 м. | 238e4031-cbb7-4107-9538-8df70738a5fe | 3b2031ff-39fc-11eb-bba3-00155d003248 | 100L-12-6/12-1-P | [5 empty] | 2024-06-09 | 12 | 100 | [7 empty] | Розовый | [8 empty] | 1
2932 | Гибкий неон SMD2835, 120 LED AC220V, IP65, 9.6W/m, 10lm/m, Red, PVC | 288 | 1 | 1 | 2243 | gibkij-neon-smd2835-120-led-ac220v-ip65-9-6w-m-10lm-m-red-pvc | Гибкий неон SMD2835, 120 LED AC220V, IP65, 9.6W/m, 10lm/m, Red, PVC | Гибкий неон SMD2835, 120 LED AC220V, IP65, 9.6W/m, 10lm/m, Red, PVC | [8 empty] | /images/cms/data/import_files/3d/3def07f9e73011e8a20800155d00321d_884c8830a2fa11edbbac00155d006405.png | НДС по ставке 20% | 288 | 0 | 99 | Размер кристалла 2835<br /> Габариты, мм. 8/16 <br /> Степень защиты IP 65<br /> Рабочая температура (℃) -25～+60 <br /> Бухта 50 м.<br /> <br /> | 238e4031-cbb7-4107-9538-8df70738a5fe | 3def07f9-e730-11e8-a208-00155d00321d | 120L-220-8/16-1M-R | [5 empty] | 2024-06-09 | 220 | 120 | [7 empty] | красный | [8 empty] | 100
2360 | Переходник | 283 | 1 | 1 | 2238 | perehodnik | Переходник | Переходник | [8 empty] | /images/cms/data/import_files/45/451f5ccadf6011e9bb9900155d005023_dc62280db76511edbbae00155d006405.png | НДС по ставке 20% | 18 | 0 | 190 |  | 238e4031-cbb7-4107-9538-8df70738a5fe | 451f5cca-df60-11e9-bb99-00155d005023 | CONZ | path:./images/cms/data/import_files/45/451f5ccadf6011e9bb9900155d005023_d0361af2b76511edbbae00155d006405.png¦alt:¦title:¦ord:1,path:./images/cms/data/import_files/45/451f5ccadf6011e9bb9900155d005023_d62e615db76511edbbae00155d006405.png¦alt:¦title:¦ord:1
3027 | Гибкий неон SMD2835, 120 LED DC12V, IP65, 9.6W/m, 10lm/m, Blue, PVC | 334 | 1 | 1 | 3022 | gibkij-neon-smd2835-120-led-dc12v-ip65-9-6w-m-10lm-m-blue-pvc | Гибкий неон SMD2835, 120 LED DC12V, IP65, 9.6W/m, 10lm/m, Blue, PVC | Гибкий неон SMD2835, 120 LED DC12V, IP65, 9.6W/m, 10lm/m, Blue, PVC | [8 empty] | /images/cms/data/import_files/5f/5f5633bce67111e8a20800155d00321d_286adadda3a511edbbac00155d006405.png | НДС по ставке 20% | 288 | 0 | 50 | Размер кристалла 2835<br /> Габариты, мм. 8/16 <br /> Степень защиты IP 65<br /> Рабочая температура (℃) -25～+60 <br /> Бухта 50 м.<br /> <br /> | 238e4031-cbb7-4107-9538-8df70738a5fe | 5f5633bc-e671-11e8-a208-00155d00321d | 120L-12-8/16-25PVC-B | [5 empty] | 2024-06-09 | 12 | 120 | [6 empty] | 10 | синий | [8 empty] | 25
3000 | Заглушка (Силикон1) | 285 | 1 | 1 | 2240 | zaglushka-silikon1 | Заглушка (Силикон1) | Заглушка (Силикон1) | [8 empty] | /images/cms/data/import_files/74/7468f9d755f311e9bb9500155d005023_9a0ba3c2b1fe11edbbae00155d006405.png | НДС по ставке 20% | 10 | 0 | 3512 |  | 238e4031-cbb7-4107-9538-8df70738a5fe | 7468f9d7-55f3-11e9-bb95-00155d005023 | ZAGS1
2909 | Вилка соединительная (ПВХ, 12 В.) | 287 | 1 | 1 | 2242 | vilka-soedinitel-naya-pvh-12-v | Вилка соединительная (ПВХ, 12 В.) | Вилка соединительная (ПВХ, 12 В.) | [8 empty] | /images/cms/data/import_files/98/98c29ee955f511e9bb9500155d005023_1fc1a68ab1fc11edbbae00155d006405.png | НДС по ставке 20% | 58 | 0 | 663 |  | 238e4031-cbb7-4107-9538-8df70738a5fe | 98c29ee9-55f5-11e9-bb95-00155d005023 | VKASPVC
2527 | Гибкий неон 100 LED, DC12V, 9,6 W/m, size 8*16, IP67, 1 cm, Warm white, Silicone | 284 | 1 | 1 | 3021 | gibkij-neon-100-led-dc12v-9-6-w-m-size-8-16-ip67-1-cm-warm-white-silicone | Гибкий неон 100 LED, DC12V, 9,6 W/m, size 8*16, IP67, 1 cm, Warm white, Silicone | Гибкий неон 100 LED, DC12V, 9,6 W/m, size 8*16, IP67, 1 cm, Warm white, Silicone | [8 empty] | /images/cms/data/import_files/45/45818370754411edbba900155d006405_ecf41c82a3a811edbbac00155d006405.png | НДС по ставке 20% | 288 | 0 | 415 | Размер кристалла 2835<br /> Степень защиты IP 67<br /> Рабочая температура (℃) -25～+60 <br /> Бухта 50 м. | 238e4031-cbb7-4107-9538-8df70738a5fe | 45818370-7544-11ed-bba9-00155d006405 | 100L-12-8/16-1-WW | [5 empty] | 2024-06-09 | 12 | 100 | [7 empty] | тёплый белый | [8 empty] | 1
2321 | Гибкий неон 100 LED, DC12V, 9,6 W/m, size 6*12, IP67, 1 cm, White, Silicone | 282 | 1 | 1 | 3020 | gibkij-neon-100-led-dc12v-9-6-w-m-size-6-12-ip67-1-cm-white-silicone | Гибкий неон 100 LED, DC12V, 9,6 W/m, size 6*12, IP67, 1 cm, White, Silicone | Гибкий неон 100 LED, DC12V, 9,6 W/m, size 6*12, IP67, 1 cm, White, Silicone | [8 empty] | /images/cms/data/import_files/d7/d7eb9dd539fb11ebbba300155d003248_c95551aba2e111edbbac00155d006405.png | НДС по ставке 20% | 288 | 0 | 206 | Размер кристалла 2835<br /> Степень защиты IP 67<br /> Рабочая температура (℃) -25～+60 <br /> Бухта 50 м. | 238e4031-cbb7-4107-9538-8df70738a5fe | d7eb9dd5-39fb-11eb-bba3-00155d003248 | 100L-12-6/12-1-W | [5 empty] | 2024-06-09 | 12 | 100 | [7 empty] | белый | [8 empty] | 1
2410 | Заглушка (GREEN) | 283 | 1 | 1 | 2238 | zaglushka-green | Заглушка (GREEN) | Заглушка (GREEN) | [8 empty] | /images/cms/data/import_files/10/10662d90e3a611ebbba400155d003248_793a05f6b1fc11edbbae00155d006405.png | НДС по ставке 20% | 18 | 0 | 179 |  | 238e4031-cbb7-4107-9538-8df70738a5fe | 10662d90-e3a6-11eb-bba4-00155d003248 | ZAGG
2588 | Гибкий неон SMD2835, 120 LED DC12V, IP65, 9.6W/m, 10lm/m, Pink, Silicone | 284 | 1 | 1 | 3021 | gibkij-neon-smd2835-120-led-dc12v-ip65-9-6w-m-10lm-m-pink-silicone | Гибкий неон SMD2835, 120 LED DC12V, IP65, 9.6W/m, 10lm/m, Pink, Silicone | Гибкий неон SMD2835, 120 LED DC12V, IP65, 9.6W/m, 10lm/m, Pink, Silicone | [8 empty] | /images/cms/data/import_files/24/24af04a5a7a611e9bb9900155d005023_0c4f606ca3ad11edbbac00155d006405.png | НДС по ставке 20% | 288 | 0 | 0 | Размер кристалла 2835<br /> Степень защиты IP 67<br /> Рабочая температура (℃) -25～+60 <br /> Бухта 50 м. | 238e4031-cbb7-4107-9538-8df70738a5fe | 24af04a5-a7a6-11e9-bb99-00155d005023 | 2835NF120P | [5 empty] | 2024-06-09 | 12 | 120 | [7 empty] | Розовый | [8 empty] | 2024-05-02
2325 | Гибкий неон SMD2835, 120 LED, DC12V, 8-10W/m, size 6*12, IP68, Warm White, Silicone | 282 | 1 | 1 | 3020 | gibkij-neon-smd2835-120-led-dc12v-8-10w-m-size-6-12-ip68-warm-white-silicone | Гибкий неон SMD2835, 120 LED, DC12V, 8-10W/m, size 6*12, IP68, Warm White, Silicone | Гибкий неон SMD2835, 120 LED, DC12V, 8-10W/m, size 6*12, IP68, Warm White, Silicone | [8 empty] | /images/cms/data/import_files/d0/d099db93a89b11e9bb9900155d005023_69ea3d2ca2ea11edbbac00155d006405.png | НДС по ставке 20% | 173 | 0 | 1250 | Размер кристалла 2835<br /> Степень защиты IP 68<br /> Рабочая температура (℃) -25～+60 <br /> Бухта 5 м.<br /> | 238e4031-cbb7-4107-9538-8df70738a5fe | d099db93-a89b-11e9-bb99-00155d005023 | 120L-12-6/12-2.5-WW | [5 empty] | 2024-10-08 | 12 | 120 | [7 empty] | тёплый белый | [8 empty] | 2024-05-02
2596 | Гибкий неон 100 LED, DC12V, 9,6 W/m, size 8*16, IP67, 1 cm, White, Silicone | 284 | 1 | 1 | 3021 | gibkij-neon-100-led-dc12v-9-6-w-m-size-8-16-ip67-1-cm-white-silicone | Гибкий неон 100 LED, DC12V, 9,6 W/m, size 8*16, IP67, 1 cm, White, Silicone | Гибкий неон 100 LED, DC12V, 9,6 W/m, size 8*16, IP67, 1 cm, White, Silicone | [8 empty] | /images/cms/data/import_files/20/202b92e8754411edbba900155d006405_c0b63329a3a911edbbac00155d006405.png | НДС по ставке 20% | 288 | 0 | 693 | Размер кристалла 2835<br /> Степень защиты IP 67<br /> Рабочая температура (℃) -25～+60 <br /> Бухта 50 м. | 238e4031-cbb7-4107-9538-8df70738a5fe | 202b92e8-7544-11ed-bba9-00155d006405 | 100L-12-8/16-1-W | [5 empty] | 2024-06-09 | 12 | 100 | [7 empty] | белый | [8 empty] | 1
2399 | Гибкий неон SMD2835, 120 LED, DC12V, 8-10W/m, size 6*12, IP68, Light Green, Silicone | 282 | 1 | 1 | 3020 | gibkij-neon-smd2835-120-led-dc12v-8-10w-m-size-6-12-ip68-light-green-silicone | Гибкий неон SMD2835, 120 LED, DC12V, 8-10W/m, size 6*12, IP68, Light Green, Silicone | Гибкий неон SMD2835, 120 LED, DC12V, 8-10W/m, size 6*12, IP68, Light Green, Silicone | [8 empty] | /images/cms/data/import_files/b1/b15353c5136b11ebbba300155d003248_f2a01757a2e711edbbac00155d006405.png | НДС по ставке 20% | 173 | 0 | 180 | Размер кристалла 2835<br /> Степень защиты IP 68<br /> Рабочая температура (℃) -25～+60 <br /> Бухта 5 м.<br /> | 238e4031-cbb7-4107-9538-8df70738a5fe | b15353c5-136b-11eb-bba3-00155d003248 | 120L-12-6/12-2.5-GL | [5 empty] | 2024-10-08 | 12 | 120 | [7 empty] | светло-зеленый | [8 empty] | 2024-05-02
2446 | Клей 705 однокомпонентный | 283 | 1 | 1 | 2238 | klej-705-odnokomponentnyj | Клей 705 однокомпонентный | Клей 705 однокомпонентный | [8 empty] | /images/cms/data/import_files/ce/ce6aa2b2617f11ecbba500155d003248_a6045393b1fd11edbbae00155d006405.png | НДС по ставке 20% | 227 | 0 | 47 | объем 50 мл | 238e4031-cbb7-4107-9538-8df70738a5fe | ce6aa2b2-617f-11ec-bba5-00155d003248 | 705
2615 | Гибкий неон SMD2835, 120 LED DC12V, IP65, 9.6W/m, size 8*16, 10lm/m, Blue, Silicone | 284 | 1 | 1 | 3021 | gibkij-neon-smd2835-120-led-dc12v-ip65-9-6w-m-size-8-16-10lm-m-blue-silicone | Гибкий неон SMD2835, 120 LED DC12V, IP65, 9.6W/m, size 8*16, 10lm/m, Blue, Silicone | Гибкий неон SMD2835, 120 LED DC12V, IP65, 9.6W/m, size 8*16, 10lm/m, Blue, Silicone | [8 empty] | /images/cms/data/import_files/5f/5f5633b2e67111e8a20800155d00321d_ced0fdb8a3aa11edbbac00155d006405.png | НДС по ставке 20% | 288 | 0 | 182 | Размер кристалла 2835<br /> Степень защиты IP 67<br /> Рабочая температура (℃) -25～+60 <br /> Бухта 50 м. | 238e4031-cbb7-4107-9538-8df70738a5fe | 5f5633b2-e671-11e8-a208-00155d00321d | 2835NF120B | [5 empty] | 2024-06-09 | 12 | 120 | [7 empty] | синий | [8 empty] | 2024-05-02
2409 | Гибкий неон SMD2835, 120 LED, DC12V, 8-10W/m, size 6*12, IP68, Green, Silicone | 282 | 1 | 1 | 3020 | gibkij-neon-smd2835-120-led-dc12v-8-10w-m-size-6-12-ip68-green-silicone | Гибкий неон SMD2835, 120 LED, DC12V, 8-10W/m, size 6*12, IP68, Green, Silicone | Гибкий неон SMD2835, 120 LED, DC12V, 8-10W/m, size 6*12, IP68, Green, Silicone | [8 empty] | /images/cms/data/import_files/bb/bb874d9ba89a11e9bb9900155d005023_90d454e8a2e711edbbac00155d006405.png | НДС по ставке 20% | 173 | 0 | 528 | Размер кристалла 2835<br /> Степень защиты IP 68<br /> Рабочая температура (℃) -25～+60 <br /> Бухта 5 м.<br /> | 238e4031-cbb7-4107-9538-8df70738a5fe | bb874d9b-a89a-11e9-bb99-00155d005023 | 120L-12-6/12-2.5-G | [5 empty] | 2024-10-08 | 12 | 120 | [7 empty] | зелёный | [8 empty] | 2024-05-02
2473 | Заглушка (YELLOW) | 283 | 1 | 1 | 2238 | zaglushka-yellow | Заглушка (YELLOW) | Заглушка (YELLOW) | [8 empty] | /images/cms/data/import_files/c1/c134bf43e3a511ebbba400155d003248_fe7060f1b1fc11edbbae00155d006405.png | НДС по ставке 20% | 18 | 0 | 0 |  | 238e4031-cbb7-4107-9538-8df70738a5fe | c134bf43-e3a5-11eb-bba4-00155d003248 | ZAGY
2687 | Гибкий неон 100 LED, DC12V, 9,6 W/m, size 8*16, IP67, 1 cm, Orange, Silicone | 284 | 1 | 1 | 3021 | gibkij-neon-100-led-dc12v-9-6-w-m-size-8-16-ip67-1-cm-orange-silicone | Гибкий неон 100 LED, DC12V, 9,6 W/m, size 8*16, IP67, 1 cm, Orange, Silicone | Гибкий неон 100 LED, DC12V, 9,6 W/m, size 8*16, IP67, 1 cm, Orange, Silicone | [8 empty] | /images/cms/data/import_files/59/59afc767754411edbba900155d006405_47c029b2a3a811edbbac00155d006405.png | НДС по ставке 20% | 288 | 0 | 0 | Размер кристалла 2835<br /> Степень защиты IP 67<br /> Рабочая температура (℃) -25～+60 <br /> Бухта 50 м. | 238e4031-cbb7-4107-9538-8df70738a5fe | 59afc767-7544-11ed-bba9-00155d006405 | 100L-12-8/16-1-O | [5 empty] | 2024-06-09 | 12 | 100 | [7 empty] | Оранжевый | [8 empty] | 1
2475 | Заглушка (PINK) | 283 | 1 | 1 | 2238 | zaglushka-pink | Заглушка (PINK) | Заглушка (PINK) | [8 empty] | /images/cms/data/import_files/6f/6fa007d4e3a611ebbba400155d003248_af131359b1fc11edbbae00155d006405.png | НДС по ставке 20% | 18 | 0 | 26 |  | 238e4031-cbb7-4107-9538-8df70738a5fe | 6fa007d4-e3a6-11eb-bba4-00155d003248 | ZAGP
2488 | Заглушка (BLUE) | 283 | 1 | 1 | 2238 | zaglushka-blue | Заглушка (BLUE) | Заглушка (BLUE) | [8 empty] | /images/cms/data/import_files/ee/ee07caf2e3a511ebbba400155d003248_d4d4686ab1fe11edbbae00155d006405.png | НДС по ставке 20% | 18 | 0 | 8 |  | 238e4031-cbb7-4107-9538-8df70738a5fe | ee07caf2-e3a5-11eb-bba4-00155d003248 | ZAGB
2452 | Гибкий неон 100 LED, DC12V, 9,6 W/m, size 6*12, IP67, 1 cm, Orange, Silicone | 282 | 1 | 1 | 3020 | gibkij-neon-100-led-dc12v-9-6-w-m-size-6-12-ip67-1-cm-orange-silicone | Гибкий неон 100 LED, DC12V, 9,6 W/m, size 6*12, IP67, 1 cm, Orange, Silicone | Гибкий неон 100 LED, DC12V, 9,6 W/m, size 6*12, IP67, 1 cm, Orange, Silicone | [8 empty] | /images/cms/data/import_files/24/24bf4eda39fc11ebbba300155d003248_4a0fa47da2df11edbbac00155d006405.png | НДС по ставке 20% | 288 | 0 | 63 | Размер кристалла 2835<br /> Степень защиты IP 67<br /> Рабочая температура (℃) -25～+60 <br /> Бухта 50 м. | 238e4031-cbb7-4107-9538-8df70738a5fe | 24bf4eda-39fc-11eb-bba3-00155d003248 | 100L-12-6/12-1-O | [5 empty] | 2024-06-09 | 12 | 100 | [7 empty] | Оранжевый | [8 empty] | 1
2790 | Гибкий неон SMD2835, 120 LED DC12V, IP65, 9.6W/m, 10lm/m, Red, Silicone | 284 | 1 | 1 | 3021 | gibkij-neon-smd2835-120-led-dc12v-ip65-9-6w-m-10lm-m-red-silicone | Гибкий неон SMD2835, 120 LED DC12V, IP65, 9.6W/m, 10lm/m, Red, Silicone | Гибкий неон SMD2835, 120 LED DC12V, IP65, 9.6W/m, 10lm/m, Red, Silicone | [8 empty] | /images/cms/data/import_files/5f/5f5633b0e67111e8a20800155d00321d_3a3a5286a3aa11edbbac00155d006405.png | НДС по ставке 20% | 288 | 0 | 277 | Размер кристалла 2835<br /> Степень защиты IP 67<br /> Рабочая температура (℃) -25～+60 <br /> Бухта 50 м. | 238e4031-cbb7-4107-9538-8df70738a5fe | 5f5633b0-e671-11e8-a208-00155d00321d | 2835NF120R | [5 empty] | 2024-06-09 | 12 | 120 | [7 empty] | красный | [8 empty] | 2024-05-02
2512 | Заглушка (PURPLE) | 283 | 1 | 1 | 2238 | zaglushka-purple | Заглушка (PURPLE) | Заглушка (PURPLE) | [8 empty] | /images/cms/data/import_files/a6/a60b4d98e3a611ebbba400155d003248_bdd80e6db1fc11edbbae00155d006405.png | НДС по ставке 20% | 18 | 0 | 0 |  | 238e4031-cbb7-4107-9538-8df70738a5fe | a60b4d98-e3a6-11eb-bba4-00155d003248 | ZAGP
2463 | Гибкий неон SMD2835, 120 LED, DC12V, 8-10W/m, size 6*12, IP68, Blue (голубой), Silicone | 282 | 1 | 1 | 3020 | gibkij-neon-smd2835-120-led-dc12v-8-10w-m-size-6-12-ip68-blue-goluboj-silicone | Гибкий неон SMD2835, 120 LED, DC12V, 8-10W/m, size 6*12, IP68, Blue (голубой), Silicone | Гибкий неон SMD2835, 120 LED, DC12V, 8-10W/m, size 6*12, IP68, Blue (голубой), Silicone | [8 empty] | /images/cms/data/import_files/f0/f0d3dd38df5f11e9bb9900155d005023_51b08ecca2e511edbbac00155d006405.png | НДС по ставке 20% | 173 | 0 | 27 | Размер кристалла 2835<br /> Степень защиты IP 68<br /> Рабочая температура (℃) -25～+60 <br /> Бухта 5 м. | 238e4031-cbb7-4107-9538-8df70738a5fe | f0d3dd38-df5f-11e9-bb99-00155d005023 | 120L-12-6/12-2.5-BL | [5 empty] | 2024-10-08 | 12 | 120 | [7 empty] | голубой | [8 empty] | 2024-05-02
2977 | Гибкий неон 100 LED, DC12V, 9,6 W/m, size 8*16, IP67, 1 cm, Pink, Silicone | 284 | 1 | 1 | 3021 | gibkij-neon-100-led-dc12v-9-6-w-m-size-8-16-ip67-1-cm-pink-silicone | Гибкий неон 100 LED, DC12V, 9,6 W/m, size 8*16, IP67, 1 cm, Pink, Silicone | Гибкий неон 100 LED, DC12V, 9,6 W/m, size 8*16, IP67, 1 cm, Pink, Silicone | [8 empty] | /images/cms/data/import_files/6a/6ac6af20754411edbba900155d006405_a914a6baa3a811edbbac00155d006405.png | НДС по ставке 20% | 288 | 0 | 466 | Размер кристалла 2835<br /> Степень защиты IP 67<br /> Рабочая температура (℃) -25～+60 <br /> Бухта 50 м. | 238e4031-cbb7-4107-9538-8df70738a5fe | 6ac6af20-7544-11ed-bba9-00155d006405 | 100L-12-8/16-1-P | [5 empty] | 2024-06-09 | 12 | 100 | [7 empty] | Розовый | [8 empty] | 1
2482 | Гибкий неон SMD2835, 120 LED, DC12V, 8-10W/m, size 6*12, IP68, Light Pink, Silicone | 282 | 1 | 1 | 3020 | gibkij-neon-smd2835-120-led-dc12v-8-10w-m-size-6-12-ip68-light-pink-silicone | Гибкий неон SMD2835, 120 LED, DC12V, 8-10W/m, size 6*12, IP68, Light Pink, Silicone | Гибкий неон SMD2835, 120 LED, DC12V, 8-10W/m, size 6*12, IP68, Light Pink, Silicone | [8 empty] | /images/cms/data/import_files/c5/c539b0ea136a11ebbba300155d003248_570734ffa2e811edbbac00155d006405.png | НДС по ставке 20% | 173 | 0 | 196 | Размер кристалла 2835<br /> Степень защиты IP 68<br /> Рабочая температура (℃) -25～+60 <br /> Бухта 5 м.<br /> | 238e4031-cbb7-4107-9538-8df70738a5fe | c539b0ea-136a-11eb-bba3-00155d003248 | 120L-12-6/12-2.5-PL | [5 empty] | 2024-10-08 | 12 | 120 | [7 empty] | светло-розовый | [8 empty] | 2024-05-02
2996 | Гибкий неон SMD2835, 120 LED DC12V, IP65, 9.6W/m, 10lm/m, White (6000-6500 K), Silicone | 284 | 1 | 1 | 3021 | gibkij-neon-smd2835-120-led-dc12v-ip65-9-6w-m-10lm-m-white-6000-6500-k-silicone | Гибкий неон SMD2835, 120 LED DC12V, IP65, 9.6W/m, 10lm/m, White (6000-6500 K), Silicone | Гибкий неон SMD2835, 120 LED DC12V, IP65, 9.6W/m, 10lm/m, White (6000-6500 K), Silicone | [8 empty] | /images/cms/data/import_files/5f/5f5633afe67111e8a20800155d00321d_5f27596fa3aa11edbbac00155d006405.png | НДС по ставке 20% | 288 | 0 | 1 | Размер кристалла 2835<br /> Степень защиты IP 67<br /> Рабочая температура (℃) -25～+60 <br /> Бухта 50 м. | 238e4031-cbb7-4107-9538-8df70738a5fe | 5f5633af-e671-11e8-a208-00155d00321d | 2835NF120W | [5 empty] | 2024-06-09 | 12 | 120 | [7 empty] | белый | [8 empty] | 2024-05-02
2590 | Заглушка (прозрачная) | 283 | 1 | 1 | 2238 | zaglushka-prozrachnaya | Заглушка (прозрачная) | Заглушка (прозрачная) | [8 empty] | /images/cms/data/import_files/b5/b5f36615754411edbba900155d006405_489baafdb1fd11edbbae00155d006405.png | НДС по ставке 20% | 18 | 0 | 890 | без отверстий<br /> П-образные | 238e4031-cbb7-4107-9538-8df70738a5fe | b5f36615-7544-11ed-bba9-00155d006405 | ZAG | path:./images/cms/data/import_files/b5/b5f36615754411edbba900155d006405_3495b39cb1fd11edbbae00155d006405.png¦alt:¦title:¦ord:1,path:./images/cms/data/import_files/b5/b5f36615754411edbba900155d006405_43cd5be4b1fd11edbbae00155d006405.png¦alt:¦title:¦ord:1
2579 | Гибкий неон 100 LED, DC12V, 9,6 W/m, size 6*12, IP67, 1 cm, Green, Silicone | 282 | 1 | 1 | 3020 | gibkij-neon-100-led-dc12v-9-6-w-m-size-6-12-ip67-1-cm-green-silicone | Гибкий неон 100 LED, DC12V, 9,6 W/m, size 6*12, IP67, 1 cm, Green, Silicone | Гибкий неон 100 LED, DC12V, 9,6 W/m, size 6*12, IP67, 1 cm, Green, Silicone | [8 empty] | /images/cms/data/import_files/bf/bf1054b339fb11ebbba300155d003248_290cc0dda2de11edbbac00155d006405.png | НДС по ставке 20% | 288 | 0 | 724 | Размер кристалла 2835<br /> Степень защиты IP 67<br /> Рабочая температура (℃) -25～+60 <br /> Бухта 50 м. | 238e4031-cbb7-4107-9538-8df70738a5fe | bf1054b3-39fb-11eb-bba3-00155d003248 | 100L-12-6/12-1-G | [5 empty] | 2024-06-09 | 12 | 100 | [7 empty] | зелёный | [8 empty] | 1
3244 | Гибкий неон SMD2835, 120 LED DC12V, IP68, 10W/m, size 8*16, Orange, Silicone | 336 | 1 | 1 | 3021 | gibkij-neon-smd2835-120-led-dc12v-ip68-10w-m-size-8-16-orange-silicone | Гибкий неон SMD2835, 120 LED DC12V, IP68, 10W/m, size 8*16, Orange, Silicone | Гибкий неон SMD2835, 120 LED DC12V, IP68, 10W/m, size 8*16, Orange, Silicone | [8 empty] | /images/cms/data/import_files/b0/b064abb65ea911eebbb100155d006405_115fdc3a636811eebbb100155d006405.png | НДС по ставке 20% | 288 | 0 | 156 | кратность реза 1 см.<br /> В катушке 50м | 238e4031-cbb7-4107-9538-8df70738a5fe | b064abb6-5ea9-11ee-bbb1-00155d006405 | 2835NF120O | [5 empty] | 2024-06-09 | 12 | 120 | [7 empty] | Оранжевый | [8 empty] | 1
2679 | Заглушка (ORANGE) | 283 | 1 | 1 | 2238 | zaglushka-orange | Заглушка (ORANGE) | Заглушка (ORANGE) | [8 empty] | /images/cms/data/import_files/56/566c821ae3a611ebbba400155d003248_a1cd9be7b1fc11edbbae00155d006405.png | НДС по ставке 20% | 18 | 0 | 0 |  | 238e4031-cbb7-4107-9538-8df70738a5fe | 566c821a-e3a6-11eb-bba4-00155d003248 | ZAGO
2580 | Гибкий неон 100 LED, DC12V, 9,6 W/m, size 6*12, IP67, 1 cm, Icy blue (бирюзовый), Silicone | 282 | 1 | 1 | 3020 | gibkij-neon-100-led-dc12v-9-6-w-m-size-6-12-ip67-1-cm-icy-blue-biryuzovyj-silicone | Гибкий неон 100 LED, DC12V, 9,6 W/m, size 6*12, IP67, 1 cm, Icy blue (бирюзовый), Silicone | Гибкий неон 100 LED, DC12V, 9,6 W/m, size 6*12, IP67, 1 cm, Icy blue (бирюзовый), Silicone | [8 empty] | /images/cms/data/import_files/58/5865a7b539fc11ebbba300155d003248_cca4a825a2de11edbbac00155d006405.png | НДС по ставке 20% | 288 | 0 | 646 | Размер кристалла 2835<br /> Степень защиты IP 67<br /> Рабочая температура (℃) -25～+60 <br /> Бухта 50 м. | 238e4031-cbb7-4107-9538-8df70738a5fe | 5865a7b5-39fc-11eb-bba3-00155d003248 | 100L-12-6/12-1-ICBL | [5 empty] | 2024-06-09 | 12 | 100 | [7 empty] | Бирюзовый | [8 empty] | 1
2776 | Заглушка (WHITE) | 283 | 1 | 1 | 2238 | zaglushka-white | Заглушка (WHITE) | Заглушка (WHITE) | [8 empty] | /images/cms/data/import_files/27/27ac01dfe3a611ebbba400155d003248_edd57ae5b1fc11edbbae00155d006405.png | НДС по ставке 20% | 18 | 0 | 581 |  | 238e4031-cbb7-4107-9538-8df70738a5fe | 27ac01df-e3a6-11eb-bba4-00155d003248 | ZAGW
2598 | Гибкий неон 100 LED, DC12V, 9,6 W/m, size 6*12, IP67, 1 cm, Blue, Silicone | 282 | 1 | 1 | 3020 | gibkij-neon-100-led-dc12v-9-6-w-m-size-6-12-ip67-1-cm-blue-silicone | Гибкий неон 100 LED, DC12V, 9,6 W/m, size 6*12, IP67, 1 cm, Blue, Silicone | Гибкий неон 100 LED, DC12V, 9,6 W/m, size 6*12, IP67, 1 cm, Blue, Silicone | [8 empty] | /images/cms/data/import_files/a6/a6fd273039fb11ebbba300155d003248_911b63f8a2dc11edbbac00155d006405.png | НДС по ставке 20% | 288 | 0 | 754 | Размер кристалла 2835<br /> Степень защиты IP 67<br /> Рабочая температура (℃) -25～+60 <br /> Бухта 50 м. | 238e4031-cbb7-4107-9538-8df70738a5fe | a6fd2730-39fb-11eb-bba3-00155d003248 | 100L-12-6/12-1-B | [5 empty] | 2024-06-09 | 12 | 100 | [7 empty] | синий | [8 empty] | 1
2888 | Заглушка (ICE BLUE) | 283 | 1 | 1 | 2238 | zaglushka-ice-blue | Заглушка (ICE BLUE) | Заглушка (ICE BLUE) | [8 empty] | /images/cms/data/import_files/8c/8cc95177e3a611ebbba400155d003248_8ab754e0b1fc11edbbae00155d006405.png | НДС по ставке 20% | 18 | 0 | 0 |  | 238e4031-cbb7-4107-9538-8df70738a5fe | 8cc95177-e3a6-11eb-bba4-00155d003248 | ZAGIB
2636 | Гибкий неон SMD2835, 120 LED, DC12V, 8-10W/m, size 6*12, IP68, Cold White, Silicone | 282 | 1 | 1 | 3020 | gibkij-neon-smd2835-120-led-dc12v-8-10w-m-size-6-12-ip68-cold-white-silicone | Гибкий неон SMD2835, 120 LED, DC12V, 8-10W/m, size 6*12, IP68, Cold White, Silicone | Гибкий неон SMD2835, 120 LED, DC12V, 8-10W/m, size 6*12, IP68, Cold White, Silicone | [8 empty] | /images/cms/data/import_files/ab/abfbeab2f3e811e9bb9900155d005023_2d5f9399a2e611edbbac00155d006405.png | НДС по ставке 20% | 173 | 0 | 4 | Размер кристалла 2835<br /> Степень защиты IP 68<br /> Рабочая температура (℃) -25～+60 <br /> Бухта 5 м.<br /> | 238e4031-cbb7-4107-9538-8df70738a5fe | abfbeab2-f3e8-11e9-bb99-00155d005023 | 120L-12-6/12-2.5-CW | [5 empty] | 2024-10-08 | 12 | 120 | [7 empty] | холодный белый | [8 empty] | 2024-05-02
2924 | Заглушка (WARM WHITE) | 283 | 1 | 1 | 2238 | zaglushka-warm-white | Заглушка (WARM WHITE) | Заглушка (WARM WHITE) | [8 empty] | /images/cms/data/import_files/3f/3f5371a8e3a611ebbba400155d003248_dc9fbc2fb1fc11edbbae00155d006405.png | НДС по ставке 20% | 18 | 0 | 0 |  | 238e4031-cbb7-4107-9538-8df70738a5fe | 3f5371a8-e3a6-11eb-bba4-00155d003248 | ZAGWW
2638 | Гибкий неон SMD2835, 120 LED, DC12V, 8-10W/m, size 6*12, IP68, Pure White, Silicone | 282 | 1 | 1 | 3020 | gibkij-neon-smd2835-120-led-dc12v-8-10w-m-size-6-12-ip68-pure-white-silicone | Гибкий неон SMD2835, 120 LED, DC12V, 8-10W/m, size 6*12, IP68, Pure White, Silicone | Гибкий неон SMD2835, 120 LED, DC12V, 8-10W/m, size 6*12, IP68, Pure White, Silicone | [8 empty] | /images/cms/data/import_files/d8/d846b87ea89a11e9bb9900155d005023_9617824fa2e911edbbac00155d006405.png | НДС по ставке 20% | 173 | 0 | 502 | Размер кристалла 2835<br /> Степень защиты IP 68<br /> Рабочая температура (℃) -25～+60 <br /> Бухта 5 м.<br /> | 238e4031-cbb7-4107-9538-8df70738a5fe | d846b87e-a89a-11e9-bb99-00155d005023 | 120L-12-6/12-2.5-PW | [5 empty] | 2024-10-08 | 12 | 120 | [7 empty] | нейтральный белый | [8 empty] | 2024-05-02
2649 | Гибкий неон 120 LED, DC12V, 7 W/m, size 6*12, IP67, 2.5 cm, Cool White, Silicone | 282 | 1 | 1 | 3020 | gibkij-neon-120-led-dc12v-7-w-m-size-6-12-ip67-2-5-cm-cool-white-silicone | Гибкий неон 120 LED, DC12V, 7 W/m, size 6*12, IP67, 2.5 cm, Cool White, Silicone | Гибкий неон 120 LED, DC12V, 7 W/m, size 6*12, IP67, 2.5 cm, Cool White, Silicone | [8 empty] | /images/cms/data/import_files/b8/b8608ee1754311edbba900155d006405_093ac294a2e411edbbac00155d006405.png | НДС по ставке 20% | 288 | 0 | 570 | Размер кристалла 2835<br /> Степень защиты IP 67<br /> Рабочая температура (℃) -25～+60 <br /> Бухта 50 м. | 238e4031-cbb7-4107-9538-8df70738a5fe | b8608ee1-7543-11ed-bba9-00155d006405 | 120L-12-6/12-2.5-CW | [5 empty] | 7 | 12 | 120 | [7 empty] | холодный белый | [8 empty] | 2024-05-02
2710 | Гибкий неон 120 LED, DC12V, 7 W/m, size 6*12, IP67, 2.5 cm, Orange, Silicone | 282 | 1 | 1 | 3020 | gibkij-neon-120-led-dc12v-7-w-m-size-6-12-ip67-2-5-cm-orange-silicone | Гибкий неон 120 LED, DC12V, 7 W/m, size 6*12, IP67, 2.5 cm, Orange, Silicone | Гибкий неон 120 LED, DC12V, 7 W/m, size 6*12, IP67, 2.5 cm, Orange, Silicone | [8 empty] | /images/cms/data/import_files/d5/d58dec15754311edbba900155d006405_555a89d0a2e411edbbac00155d006405.png | НДС по ставке 20% | 288 | 0 | 147 | Размер кристалла 2835<br /> Степень защиты IP 67<br /> Рабочая температура (℃) -25～+60 <br /> Бухта 50 м. | 238e4031-cbb7-4107-9538-8df70738a5fe | d58dec15-7543-11ed-bba9-00155d006405 | 120L-12-6/12-2.5-O | [5 empty] | 7 | 12 | 120 | [7 empty] | Оранжевый | [8 empty] | 2024-05-02
2837 | Гибкий неон 100 LED, DC12V, 9,6 W/m, size 6*12, IP67, 1 cm, Purple, Silicone | 282 | 1 | 1 | 3020 | gibkij-neon-100-led-dc12v-9-6-w-m-size-6-12-ip67-1-cm-purple-silicone | Гибкий неон 100 LED, DC12V, 9,6 W/m, size 6*12, IP67, 1 cm, Purple, Silicone | Гибкий неон 100 LED, DC12V, 9,6 W/m, size 6*12, IP67, 1 cm, Purple, Silicone | [8 empty] | /images/cms/data/import_files/7a/7a2ab68d39fc11ebbba300155d003248_61115c43a2e011edbbac00155d006405.png | НДС по ставке 20% | 288 | 0 | 689 | Размер кристалла 2835<br /> Степень защиты IP 67<br /> Рабочая температура (℃) -25～+60 <br /> Бухта 50 м. | 238e4031-cbb7-4107-9538-8df70738a5fe | 7a2ab68d-39fc-11eb-bba3-00155d003248 | 100L-12-6/12-1-PRP | [5 empty] | 2024-06-09 | 12 | 100 | [7 empty] | Фиолетовый | [8 empty] | 1
2875 | Гибкий неон 100 LED, DC12V, 9,6 W/m, size 6*12, IP67, 1 cm, Warm white, Silicone | 282 | 1 | 1 | 3020 | gibkij-neon-100-led-dc12v-9-6-w-m-size-6-12-ip67-1-cm-warm-white-silicone | Гибкий неон 100 LED, DC12V, 9,6 W/m, size 6*12, IP67, 1 cm, Warm white, Silicone | Гибкий неон 100 LED, DC12V, 9,6 W/m, size 6*12, IP67, 1 cm, Warm white, Silicone | [8 empty] | /images/cms/data/import_files/08/0864617039fc11ebbba300155d003248_4e963e75a2e111edbbac00155d006405.png | НДС по ставке 20% | 288 | 0 | 868 | Размер кристалла 2835<br /> Степень защиты IP 67<br /> Рабочая температура (℃) -25～+60 <br /> Бухта 50 м. | 238e4031-cbb7-4107-9538-8df70738a5fe | 08646170-39fc-11eb-bba3-00155d003248 | 100L-12-6/12-1-WW | [5 empty] | 2024-06-09 | 12 | 100 | [7 empty] | тёплый белый | [8 empty] | 1
2891 | Гибкий неон SMD2835, 120 LED, DC12V, 8-10W/m, size 6*12, IP68, Blue, Silicone | 282 | 1 | 1 | 3020 | gibkij-neon-smd2835-120-led-dc12v-8-10w-m-size-6-12-ip68-blue-silicone | Гибкий неон SMD2835, 120 LED, DC12V, 8-10W/m, size 6*12, IP68, Blue, Silicone | Гибкий неон SMD2835, 120 LED, DC12V, 8-10W/m, size 6*12, IP68, Blue, Silicone | [8 empty] | /images/cms/data/import_files/3a/3ad74324a89c11e9bb9900155d005023_9d1b1a90a2e511edbbac00155d006405.png | НДС по ставке 20% | 173 | 0 | 376 | Размер кристалла 2835<br /> Степень защиты IP 68<br /> Рабочая температура (℃) -25～+60 <br /> Бухта 5 м.<br /> | 238e4031-cbb7-4107-9538-8df70738a5fe | 3ad74324-a89c-11e9-bb99-00155d005023 | 120L-12-6/12-2.5-B | [5 empty] | 2024-10-08 | 12 | 120 | [7 empty] | синий | [8 empty] | 2024-05-02
2922 | Гибкий неон SMD2835, 120 LED, DC12V, 8-10W/m, size 6*12, IP68, Red, Silicone | 282 | 1 | 1 | 3020 | gibkij-neon-smd2835-120-led-dc12v-8-10w-m-size-6-12-ip68-red-silicone | Гибкий неон SMD2835, 120 LED, DC12V, 8-10W/m, size 6*12, IP68, Red, Silicone | Гибкий неон SMD2835, 120 LED, DC12V, 8-10W/m, size 6*12, IP68, Red, Silicone | [8 empty] | /images/cms/data/import_files/f8/f89d39bba89b11e9bb9900155d005023_3477dd0ca2ea11edbbac00155d006405.png | НДС по ставке 20% | 173 | 0 | 705 | Размер кристалла 2835<br /> Степень защиты IP 68<br /> Рабочая температура (℃) -25～+60 <br /> Бухта 5 м.<br /> | 238e4031-cbb7-4107-9538-8df70738a5fe | f89d39bb-a89b-11e9-bb99-00155d005023 | 120L-12-6/12-2.5-R | [5 empty] | 2024-10-08 | 12 | 120 | [7 empty] | красный | [8 empty] | 2024-05-02
2927 | Гибкий неон 100 LED, DC12V, 9,6 W/m, size 6*12, IP67, 1 cm, Yellow, Silicone | 282 | 1 | 1 | 3020 | gibkij-neon-100-led-dc12v-9-6-w-m-size-6-12-ip67-1-cm-yellow-silicone | Гибкий неон 100 LED, DC12V, 9,6 W/m, size 6*12, IP67, 1 cm, Yellow, Silicone | Гибкий неон 100 LED, DC12V, 9,6 W/m, size 6*12, IP67, 1 cm, Yellow, Silicone | [8 empty] | /images/cms/data/import_files/8e/8e7ab47639fb11ebbba300155d003248_1f949a78a2e211edbbac00155d006405.png | НДС по ставке 20% | 288 | 0 | 0 | Размер кристалла 2835<br /> Степень защиты IP 67<br /> Рабочая температура (℃) -25～+60 <br /> Бухта 50 м. | 238e4031-cbb7-4107-9538-8df70738a5fe | 8e7ab476-39fb-11eb-bba3-00155d003248 | 100L-12-6/12-1-Y | [5 empty] | 2024-06-09 | 12 | 100 | [7 empty] | Желтый | [8 empty] | 1
2941 | Гибкий неон SMD2835, 120 LED, DC12V, 8-10W/m, size 6*12, IP68, Purple, Silicone | 282 | 1 | 1 | 3020 | gibkij-neon-smd2835-120-led-dc12v-8-10w-m-size-6-12-ip68-purple-silicone | Гибкий неон SMD2835, 120 LED, DC12V, 8-10W/m, size 6*12, IP68, Purple, Silicone | Гибкий неон SMD2835, 120 LED, DC12V, 8-10W/m, size 6*12, IP68, Purple, Silicone | [8 empty] | /images/cms/data/import_files/d7/d70b22c67b2011eabba200155d005023_ff5b155ba2e911edbbac00155d006405.png | НДС по ставке 20% | 173 | 0 | 411 | Размер кристалла 2835<br /> Степень защиты IP 68<br /> Рабочая температура (℃) -25～+60 <br /> Бухта 5 м.<br /> | 238e4031-cbb7-4107-9538-8df70738a5fe | d70b22c6-7b20-11ea-bba2-00155d005023 | 120L-12-6/12-2.5-PRP | [5 empty] | 2024-10-08 | 12 | 120 | [7 empty] | Фиолетовый | [8 empty] | 2024-05-02
3004 | Гибкий неон 100 LED, DC12V, 9,6 W/m, size 6*12, IP67, 1 cm, Red, Silicone | 282 | 1 | 1 | 3020 | gibkij-neon-100-led-dc12v-9-6-w-m-size-6-12-ip67-1-cm-red-silicone | Гибкий неон 100 LED, DC12V, 9,6 W/m, size 6*12, IP67, 1 cm, Red, Silicone | Гибкий неон 100 LED, DC12V, 9,6 W/m, size 6*12, IP67, 1 cm, Red, Silicone | [8 empty] | /images/cms/data/import_files/98/989b67fd39fa11ebbba300155d003248_b037f119a2e011edbbac00155d006405.png | НДС по ставке 20% | 288 | 0 | 564 | Размер кристалла 2835<br /> Степень защиты IP 67<br /> Рабочая температура (℃) -25～+60 <br /> Бухта 50 м. | 238e4031-cbb7-4107-9538-8df70738a5fe | 989b67fd-39fa-11eb-bba3-00155d003248 | 100L-12-6/12-1-R | [5 empty] | 2024-06-09 | 12 | 100 | [7 empty] | красный | [8 empty] | 1
3024 | Гибкий неон SMD2835, 120 LED, DC12V, 8-10W/m, size 6*12, IP68, Pink, Silicone | 333 | 1 | 1 | 3020 | gibkij-neon-smd2835-120-led-dc12v-8-10w-m-size-6-12-ip68-pink-silicone | Гибкий неон SMD2835, 120 LED, DC12V, 8-10W/m, size 6*12, IP68, Pink, Silicone | Гибкий неон SMD2835, 120 LED, DC12V, 8-10W/m, size 6*12, IP68, Pink, Silicone | [8 empty] | /images/cms/data/import_files/7e/7ec981f2a89e11e9bb9900155d005023_0e7509d3a2e911edbbac00155d006405.png | НДС по ставке 20% | 173 | 0 | 78 | Размер кристалла 2835<br /> Степень защиты IP 68<br /> Рабочая температура (℃) -25～+60 <br /> Бухта 5 м.<br /> | 238e4031-cbb7-4107-9538-8df70738a5fe | 7ec981f2-a89e-11e9-bb99-00155d005023 | 120L-12-6/12-2.5-P | [5 empty] | 2024-10-08 | 12 | 120 | [7 empty] | Розовый | [8 empty] | 2024-05-02

## Необходимые модули
Модуль | ID | PARENT_ID
Светодиодный модуль QIANGLI, P10- Красный, SMD | 2859 | 2256
Модуль P10 320/160 Meiyad, уличный, красный, SMD | 3158 | 2256
Модуль P10 320/160 Meiyad, уличный, белый, SMD | 3157 | 2256
Модуль P10 320/160 Meiyad, уличный, зеленый, SMD | 3160 | 2256
Модуль P10 320/160 Meiyad, уличный, желтый, SMD | 3272 | 2256
Модуль P10 320/160 Meiyad, уличный, голубой, SMD | 3273 | 2256
Модуль P10 320/160 Cailiang, уличный, красный | 2864 | 2256
Модуль P10 320/160 Meiyad, уличный, красный | 2801 | 2256
Модуль P10 320/160 Meiyad, уличный, зеленый | 2487 | 2256
Модуль P10 320/160 Meiyad, уличный, белый | 3134 | 2256
Модуль P10 320/160 Meiyad, уличный, желтый | 2827 | 2256
Модуль P10 SMD 320/160 Meiyad уличный 1/4 scan | 3159 | 2258
Светодиодный модуль QIANGLI, Q10-(320*160),outdoor | 3143 | 2258
Модуль P10 SMD 320/160 Royal, уличный | 3164 | 2258
Светодиодный модуль QIANGLI, Q8-Eco (320*160),outdoor | 2591 | 2258
Модуль Q8-Pro SMD 320/160 Qiang Li (Чанг Ли) уличный (1/5 scan) | 2885 | 2258
Модуль P8 SMD 320/160 Royal, уличный | 3162 | 2258
Модуль P8 SMD 256/128 Royal, уличный | 3232 | 2258
Модуль Q8 SMD 256/128 Qiang Li (Чанг Ли) уличный 1/4 scan | 2326 | 2258
Модуль P8 SMD 256/128 Cailiang, уличный | 2546 | 2258
Светодиодный модуль QIANGLI, Q6.66-Eco(320*160),outdoor | 2729 | 2258
Светодиодный модуль QIANGLI, Q6.66-Pro(320*160),outdoor | 2553 | 2258
Модуль Q6-Pro SMD 192/192 Qiang Li (Чанг Ли) уличный 1/8 scan | 2856 | 2258
Модуль Q6-Eco SMD 192/192 Qiang Li (Чанг Ли) уличный 1/8 scan | 2844 | 2258
Модуль P5 SMD 320/160 Royal, уличный | 3163 | 2258
Светодиодный модуль QIANGLI, Q5-PRO (320*160),outdoor | 2586 | 2258
Светодиодный модуль QIANGLI, Q5-ECO (320*160),outdoor | 2948 | 2258
Модуль P4 SMD 320/160 Royal, уличный | 3166 | 2258
Светодиодный модуль QIANGLI, Q4-Pro (320*160),outdoor | 2328 | 2258
Светодиодный модуль QIANGLI, Q4-Eco (320*160),outdoor | 2973 | 2258
Модуль P3.07 SMD 320/160 Royal, уличный, 3840 Hz | 3239 | 2258
Светодиодный модуль QIANGLI, Q3,07-Pro (320*160),outdoor | 2823 | 2258
Светодиодный модуль QIANGLI, Q3,07-Eco (320*160),outdoor | 2699 | 2258
Светодиодный модуль QIANGLI, Q2,5-PRO (320*160),outdoor | 2462 | 2258
Модуль P4 SMD 256/128 Royal, интерьерный | 3238 | 2257
Модуль P4 SMD 320/160 Royal, интерьерный | 3165 | 2257
Светодиодный модуль QIANGLI, Q4-PRO(320160),indoor | 3138 | 2257
Светодиодный модуль QIANGLI, Q4-ECO(320160),indoor | 3140 | 2257
Светодиодный модуль QIANGLI, Q3,07-Eco (320*160),indoor | 2432 | 2257
Светодиодный модуль QIANGLI, Q3,07-PRO (320*160),indoor б/маски | 2872 | 2257
Модуль P3 SMD 192/192 GKGD интерьерный | 2339 | 2257
Светодиодный модуль QIANGLI, Q3-Pro (192*192),indoor б/маски | 2384 | 2257
Светодиодный модуль QIANGLI, Q3-Eco (192*192),indoor б/маски | 2749 | 2257
Светодиодный модуль QIANGLI, Q2,5-ECO (320*160),indoor | 2818 | 2257
Светодиодный модуль QIANGLI, Q2,5-PRO (320*160),indoor | 2869 | 2257
Светодиодный модуль QIANGLI, Q2-Eco (320*160),indoor | 2367 | 2257
Светодиодный модуль QIANGLI, Q2-PRO (320*160),indoor | 2940 | 2257
Светодиодный модуль QIANGLI, Q1,86-Eco (320*160),indoor | 2467 | 2257
Светодиодный модуль QIANGLI, Q1,86-Pro (320*160),indoor | 3142 | 2257
Светодиодный модуль QIANGLI, Q1,66-PRO (320*160),indoor | 2956 | 2257
Светодиодный модуль QIANGLI, Q1,53-RGB (320*160),indoor | 2976 | 2257
Светодиодный модуль QIANGLI, Q1,37-RGB (320*160),indoor | 3137 | 2257
Светодиодный модуль QIANGLI, Q1,25-RGB (320*160),indoor | 3139 | 2257
Светодиодный модуль QIANGLI, Q1-RGB (320*160),indoor | 3136 | 2257

## Лист1
| id | id value | to copy id | parent id | parent id value | было до
Модуль P10 320/160 Meiyad, уличный, зеленый | 2487 | 2487 | 2487, | 2256 | 2256 | 2256
Модуль P10 320/160 Meiyad, уличный, красный | 2801 | 2801 | 2801, | 2256 | 2256 | 2256
Модуль P10 320/160 Meiyad, уличный, желтый | 2827 | 2827 | 2827, | 2256 | 2256 | 2256
Модуль P10 320/160 Meiyad, уличный, белый | 3134 | 3134 | 3134, | 2256 | 2256 | 2256
Модуль P10 320/160 Meiyad, уличный, зеленый, SMD | 3160 | 3160 | 3160, | 2256 | 2256 | 2256
Модуль P10 320/160 Meiyad, уличный, красный, SMD | 3158 | 3158 | 3158, | 2256 | 2256 | 2256
Модуль P10 320/160 Meiyad, уличный, желтый, SMD | 3272 | 3272 | 3272, | 2256 | 2256 | 2256
Модуль P10 320/160 Meiyad, уличный, белый, SMD | 3157 | 3157 | 3157, | 2256 | 2256 | 2256
Модуль P10 320/160 Meiyad, уличный, голубой, SMD | 3273 | 3273 | 3273, | 2256 | 2256 | 2256
Светодиодный модуль QIANGLI, P10- Красный, SMD | 2859 | 2859 | 2859, | 2256 | 2256 | 2256
Светодиодный модуль QIANGLI, Q4-ECO(320160),indoor | 3140 | 3140 | 3140, | 2257 | 2257 | 2257
Светодиодный модуль QIANGLI, Q4-PRO(320160),indoor | 3138 | 3138 | 3138, | 2257 | 2257 | 2257
Модуль P4 SMD 320/160 Royal, интерьерный | 3165 | 3165 | 3165, | 2257 | 2257 | 2257
Модуль P4 SMD 256/128 Royal, интерьерный | 3238 | 3238 | 3238, | 2257 | 2257 | 2257
Светодиодный модуль QIANGLI, Q3,07-Eco (320*160),indoor | 2432 | 2432 | 2432, | 2257 | 2257 | 2257
Светодиодный модуль QIANGLI, Q3,07-PRO (320*160),indoor б/маски | 2872 | 2872 | 2872, | 2257 | 2257 | 2257
Светодиодный модуль QIANGLI, Q3-Eco (192*192),indoor б/маски | 2749 | 2749 | 2749, | 2257 | 2257 | 2257
Светодиодный модуль QIANGLI, Q3-Pro (192*192),indoor б/маски | 2384 | 2384 | 2384, | 2257 | 2257 | 2257
Светодиодный модуль QIANGLI, Q2,5-ECO (320*160),indoor | 2818 | 2818 | 2818, | 2257 | 2257 | 2257
Светодиодный модуль QIANGLI, Q2,5-PRO (320*160),indoor | 2869 | 2869 | 2869, | 2257 | 2257 | 2257
Светодиодный модуль QIANGLI, Q2-Eco (320*160),indoor | 2367 | 2367 | 2367, | 2257 | 2257 | 2257
Светодиодный модуль QIANGLI, Q2-PRO (320*160),indoor | 2940 | 2940 | 2940, | 2257 | 2257 | 2257
Светодиодный модуль QIANGLI, Q1,86-Eco (320*160),indoor | 2467 | 2467 | 2467, | 2257 | 2257 | 2257
Светодиодный модуль QIANGLI, Q1,86-Pro (320*160),indoor | 3142 | 3142 | 3142, | 2257 | 2257 | 2257
Светодиодный модуль QIANGLI, Q1,66-PRO (320*160),indoor | 2956 | 2956 | 2956, | 2257 | 2257 | 2257
Светодиодный модуль QIANGLI, Q1,53-RGB (320*160),indoor | 2976 | 2976 | 2976, | 2257 | 2257 | 2257
Светодиодный модуль QIANGLI, Q1,37-RGB (320*160),indoor | 3137 | 3137 | 3137, | 2257 | 2257 | 2257
СВЕТОДИОДНЫЙ МОДУЛЬ QIANGLI, Q1,25-RGB (320*160),INDOOR |  | 3139 | 3139, |  | 2257 | 2257
Светодиодный модуль QIANGLI, Q1-RGB (320*160),indoor | 3136 | 3136 | 3136, | 2257 | 2257 | 2257
Модуль P10 SMD 320/160 Meiyad уличный 1/4 scan | 3159 | 3159 | 3159, | 2258 | 2258 | 2258
Модуль P10 SMD 320/160 Royal, уличный | 3164 | 3164 | 3164, | 2258 | 2258 | 2258
Светодиодный модуль QIANGLI, Q10-(320*160),outdoor | 3143 | 3143 | 3143, | 2258 | 2258 | 2258
Модуль P8 SMD 320/160 Royal, уличный | 3162 | 3162 | 3162, | 2258 | 2258 | 2258
Модуль P8 SMD 256/128 Royal, уличный | 3232 | 3232 | 3232, | 2258 | 2258 | 2258
Светодиодный модуль QIANGLI, Q8-Eco (320*160),outdoor | 2591 | 2591 | 2591, | 2258 | 2258 | 2258
Модуль Q8-Pro SMD 320/160 Qiang Li (Чанг Ли) уличный (1/5 scan) | 2885 | 2885 | 2885, | 2258 | 2258 | 2258
Светодиодный модуль QIANGLI, Q6.66-Eco(320*160),outdoor | 2729 | 2729 | 2729, | 2258 | 2258 | 2258
Светодиодный модуль QIANGLI, Q6.66-Pro(320*160),outdoor | 2553 | 2553 | 2553, | 2258 | 2258 | 2258
Модуль Q6-Eco SMD 192/192 Qiang Li (Чанг Ли) уличный 1/8 scan | 2844 | 2844 | 2844, | 2258 | 2258 | 2258
Модуль Q6-Pro SMD 192/192 Qiang Li (Чанг Ли) уличный 1/8 scan | 2856 | 2856 | 2856, | 2258 | 2258 | 2258
Светодиодный модуль QIANGLI, Q5-ECO (320*160),outdoor | 2948 | 2948 | 2948, | 2258 | 2258 | 2258
Светодиодный модуль QIANGLI, Q5-PRO (320*160),outdoor | 2586 | 2586 | 2586, | 2258 | 2258 | 2258
Модуль P5 SMD 320/160 Royal, уличный | 3163 | 3163 | 3163, | 2258 | 2258 | 2258
Светодиодный модуль QIANGLI, Q4-Eco (320*160),outdoor | 2973 | 2973 | 2973, | 2258 | 2258 | 2258
Светодиодный модуль QIANGLI, Q4-Pro (320*160),outdoor | 2328 | 2328 | 2328, | 2258 | 2258 | 2258
Модуль P4 SMD 320/160 Royal, уличный | 3166 | 3166 | 3166, | 2258 | 2258 | 2258
Светодиодный модуль QIANGLI, Q3,07-Eco (320*160),outdoor | 2699 | 2699 | 2699, | 2258 | 2258 | 2258
Светодиодный модуль QIANGLI, Q3,07-Pro (320*160),outdoor | 2823 | 2823 | 2823, | 2258 | 2258 | 2258
Модуль P3.07 SMD 320/160 Royal, уличный, 3840 Hz | 3239 | 3239 | 3239, | 2258 | 2258 | 2258
Светодиодный модуль QIANGLI, Q2,5-PRO (320*160),outdoor | 2462 | 2462 | 2462, | 2258 | 2258 | 2258